## DatProjInfo
Id | Label | NumbProj | CodeProj | NameProj | Location | Keywords | Status | Comment
序号 | 标签 | 项目号 | 项目代码 | 项目描述 | 项目地点 | 关键词 | 状态 | 备注
0 | 测试项目 | 0001 | SAM | SAM核电测试项目 | 郑州 | 测试,XXXX | 生效 | 用于开发测试
1 | 海南小堆 | 1525 | SMR | 海南长江小型堆科技示范工程
2 | 田湾1/2 | 8901 | LYG | 江苏田湾核电1/2号机组
3 | 田湾3/4 | 0216 | LYG | 江苏田湾核电3/4号机组
4 | 田湾5/6 | 0603 | CTW | 江苏田湾核电5/6号机组
5 | 田湾7/8 | 1517 | VVR | 江苏田湾核电7/8号机组
6 | 田湾7/8 | 1517 | VVR | 江苏田湾核电7/8号机组
7 | 徐大堡3/4 | 1817 | XDC | 徐大堡核电厂3/4号机组
8 | 徐大堡1/2 | 1116 | XDP | 徐大堡核电厂1、2号机组
9 | 漳州 | 1516 | ZNP | 漳州项目
10 | 田湾5/6 | 0603 | CTW | 江苏田湾核电5/6号机组
11 | 田湾5/6 | 0603 | CTW | 江苏田湾核电5/6号机组
12 | 田湾3/4 | 0216 | LYG | 江苏田湾核电3/4号机组
13 | 田湾3/4 | 0216 | LYG | 田湾核电站3、4号机组工程项目
14 | 田湾5/6 | 0603 | CTW | 田湾核电组扩建工程5、6号机组
15 | 田湾7/8 | 1517 | VVR | 田湾核电站7、8号机组
16 | 1T | 1508 | CFR | 600MW示范快堆工程
17 | 2T | 1888 | CFS | 600MW示范快堆2号机组建设项目
18 | 示范快堆 | 2244 | BWK | 百万千瓦快堆工程（CFR1000）
19 | 徐大堡1/2 | 1116 | XDP | 徐大堡核电厂1、2号机组
20 | 徐大堡3/4 | 1817 | XDC | 徐大堡核电厂3、4号机组
21 | 庄河项目 | 2243 | ZHA | 辽宁庄河核电厂一期工程
22 | 小堆项目 | 1525 | SMR | 海南昌江小型堆科技示范工程
23 | 海南3/4 | 1418 | HLC | 海南昌江核电厂3、4号机组
24 | 气冷微堆项目 | 2426 | LGA | 气冷微堆零功率装置工程项目
25 | 昌江1/2 | 0738 | HCJ | 海南昌江1/2号
26 | 福清一期 | 0426 | CFQ | 福建福清一期核电工程
27 | 漳州一期 | 0804 | FZA | 漳州核电项目一期工程
28 | 福清5/6 | 1188 | ACP | 福建福清核电厂5、6号机组
29 | 庄河项目 | 2243 | ZHA | 辽宁庄河核电厂一期工程
30 | 庄河项目 | 2243 | ZHA | 辽宁庄河核电厂一期工程

## DatStdItem
Id | CodeStd | NameStd | Version | Prefix | Debug | Department | Major | Status | Comment
序号 | 标准号 | 标准名称 | 版本 | 前缀 | 调试信息 | 部门 | 专业 | 状态 | 备注
0 | GB 18030-2022 | 信息技术 中文编码字符集 | 2022 | GB |  | 核电工艺所 | 三维布置 | 生效 | 测试数据
1 | CJJ/T 247-2016 | 供热站房噪声与振动控制技术规程 |  |  |  | 土建所
2 | CJJ/T 34-2022 | 城镇供热管网设计标准 |  |  |  | 土建所
3 | CJJ/T 55-2011 | 供热术语标准 |  |  |  | 土建所
4 | CJJ/T 78-2010 | 供热工程制图标准 |  |  |  | 土建所
5 | CJJ/T 81-2013 | 城镇供热直埋热水管道技术规程 |  |  |  | 土建所
6 | GB 3095-2012 | 环境空气质量标准 |  |  |  | 土建所
7 | GB 3096-2008 | 声环境质量标准 |  |  |  | 土建所
8 | GB 50001-2017 | 房屋建筑制图统一标准 |  |  |  | 土建所
9 | GB 50016-2014 | 建筑设计防火规范 |  |  |  | 土建所 |  |  | （2018年版）
10 | GB 50019-2015 | 工业建筑供暖通风与空气调节设计规范 |  |  |  | 土建所
11 | GB 50067-2014 | 汽车库、修车库、停车场设计防火规范 |  |  |  | 土建所
12 | GB 50073-2013 | 洁净厂房设计规范 |  |  |  | 土建所
13 | GB 50098-2009 | 人民防空工程设计防火规范 |  |  |  | 土建所
14 | GB 50176-2016 | 民用建筑热工设计规范 |  |  |  | 土建所
15 | GB 50189-2015 | 公共建筑节能设计标准 |  |  |  | 土建所
16 | GB 50222-2017 | 建筑内部装修设计防火规范 |  |  |  | 土建所
17 | GB 50229-2019 | 火力发电厂与变电站设计防火标准 |  |  |  | 土建所
18 | GB 50264-2013 | 工业设备及管道绝热工程设计规范 |  |  |  | 土建所
19 | GB 50314-2015 | 智能建筑设计标准 |  |  |  | 土建所
20 | GB 50333-2013 | 医院洁净手术部建筑技术规范 |  |  |  | 土建所
21 | GB 50736-2012 | 民用建筑供暖通风与空气调节设计规范 |  |  |  | 土建所
22 | GB 50981-2014 | 建筑机电工程抗震设计规范 |  |  |  | 土建所
23 | GB 51245-2017 | 工业建筑节能设计统一标准 |  |  |  | 土建所
24 | GB 51251-2017 | 建筑防烟排烟系统技术标准 |  |  |  | 土建所
25 | GB 55015-2021 | 建筑节能与可再生能源利用通用规范 |  |  |  | 土建所
26 | GB 55036-2022 | 消防设施通用规范 |  |  |  | 土建所
27 | GB 55037-2022 | 建筑防火通用规范 |  |  |  | 土建所
28 | GB/T 16803-2018 | 供暖、通风、空调、净化设备术语 |  |  |  | 土建所
29 | GB/T 27941-2011 | 多联式空调（热泵）机组应用设计与安装要求 |  |  |  | 土建所
30 | GB/T 34012-2017 | 通风系统用空气净化装置 |  |  |  | 土建所
31 | GB/T 50114-2010 | 暖通空调制图标准 |  |  |  | 土建所
32 | GB/T 50155-2015 | 供暖通风与空气调节术语标准 |  |  |  | 土建所
33 | GB/T 50375-2016 | 建筑工程施工质量评价标准 |  |  |  | 土建所
34 | GB/T 50504-2009 | 民用建筑设计术语标准 |  |  |  | 土建所
35 | GB/T 50668-2011 | 节能建筑评价标准 |  |  |  | 土建所
36 | GB/T 50878-2013 | 绿色工业建筑评价标准 |  |  |  | 土建所
37 | GB/T 50908-2013 | 绿色办公建筑评价标准 |  |  |  | 土建所
38 | GB/T 51140-2015 | 建筑节能基本术语标准 |  |  |  | 土建所
39 | GB/T 51161-2016 | 民用建筑能耗标准 |  |  |  | 土建所
40 | GBZ 1-2010 | 工业企业设计卫生标准 |  |  |  | 土建所
41 | JGJ 142-2012 | 辐射供暖供冷技术规程 |  |  |  | 土建所
42 | JGJ 173-2009 | 供热计量技术规程 |  |  |  | 土建所
43 | JGJ 174-2010 | 多联机空调系统工程技术规程 |  |  |  | 土建所
44 | JGJ 26-2018 | 严寒和寒冷地区居住建筑节能设计标准 |  |  |  | 土建所
45 | JGJ 339-2015 | 非结构构件抗震设计规范 |  |  |  | 土建所
46 | JGJ 343-2014 | 变风量空调系统工程技术规程 |  |  |  | 土建所
47 | JGJ 75-2012 | 夏热冬暖地区居住建筑节能设计标准 |  |  |  | 土建所
48 | JGJ/T 132-2009 | 居住建筑节能检测标准 |  |  |  | 土建所
49 | JGJ/T 141-2017 | 通风管道技术规程 |  |  |  | 土建所
50 | JGJ/T 177-2009 | 公共建筑节能检测标准 |  |  |  | 土建所
51 | JGJ/T 229-2010 | 民用建筑绿色设计规范 |  |  |  | 土建所
52 | RFJ 005-2011 | 人民防空医疗救护工程设计标准 |  |  |  | 土建所
53 | RFJ 06-2008 | 人民防空地下室施工图设计文件审查要点 |  |  |  | 土建所
54 | GB 50500-2013 | 建设工程工程量清单计价规范 |  |  |  | 技经所
55 | GB 50854-2013 | 房屋建筑与装饰工程工程量计算规范 |  |  |  | 技经所
56 | GB 50856-2013 | 通用安装工程工程量计算规范 |  |  |  | 技经所
57 | GB 50857-2013 | 市政工程工程量计算规范 |  |  |  | 技经所
58 | NB/T 20023-2010 | 核电厂建设项目费用性质及项目划分导则 |  |  |  | 技经所
59 | NB/T 20024-2010 | 核电厂建设项目建设预算编制方法 |  |  |  | 技经所
60 | NB/T 20025-2010 | 核电厂建设项目工程其他费用编制规定 |  |  |  | 技经所
61 | NB/T 20048-2011 | 核电厂建设项目经济评价方法 |  |  |  | 技经所
62 | NB/T 20259-2021 | 核电厂建设项目工程量清单计价规范 |  |  |  | 技经所
63 | NB/T 20358.1-2018 | 核电厂建设工程预算定额 |  |  |  | 技经所
64 | GB 50275-2010 | 风机、压缩机、泵安装工程施工及验收规范 |  |  |  | 核技术所 | 振动测量
65 | GB/T 13364-2008 | 往复泵机械振动测试方法 |  |  |  | 核技术所 | 振动测量
66 | GB/T 13824-2015 | 旋转与往复式机器的机械振动对振动烈度测量仪的要求 |  |  |  | 核技术所 | 振动测量
67 | GB/T 29531-2013 | 泵的振动测量与评价方法 |  |  |  | 核技术所 | 振动测量
68 | JB-T 8689-2014 | 通风机振动检测及其限值 |  |  |  | 核技术所 | 振动测量
69 | NB/T 20242-2013 | 核电厂管道系统振动试验 |  |  |  | 核技术所 | 振动测量
70 | NB/T 47013.11-2015 | 承压设备无损检测第11部分-X射线数字成像检测 |  |  |  | 核技术所 | 无损检测 |  | （2018第1号修改单）
71 | NB/T 47013.1-2015 | 承压设备无损检测第1部分：通用要求 |  |  |  | 核技术所 | 无损检测
72 | NB/T 47013.15-2021 | 承压设备无损检测第15部分-相控阵超声检测 |  |  |  | 核技术所 | 无损检测
73 | NB/T 47013.2-2015 | 承压设备无损检测第2部分-射线检测 |  |  |  | 核技术所 | 无损检测
74 | NB/T 47013.3-2015 | 承压设备无损检测第3部分-超声检测 |  |  |  | 核技术所 | 无损检测 |  | （第1号修改单）
75 | NB/T 47013.4-2015 | 承压设备无损检测第4部分-磁粉检测 |  |  |  | 核技术所 | 无损检测
76 | NB/T 47013.5-2015 | 承压设备无损检测第5部分-渗透检测 |  |  |  | 核技术所 | 无损检测
77 | NB/T 47013.6-2015 | 承压设备无损检测第6部分-涡流检测 |  |  |  | 核技术所 | 无损检测
78 | NB/T 47013.7-2012 | 承压设备无损检测第7部分-目视检测 |  |  |  | 核技术所 | 无损检测 |  | (JBT 4730.7)
79 | NB/T 47013.8-2012 | 承压设备无损检测第8部分-泄漏检测 |  |  |  | 核技术所 | 无损检测 |  | (JBT 4730.8)
80 | NB/T 47013.9-2012 | 承压设备无损检测第9部分-声发射检测 |  |  |  | 核技术所 | 无损检测 |  | (JBT 4730.9)
81 | EJ 1153-2004 | χ、γ外照射个人监测规定 |  |  |  | 核技术所 | 核技术
82 | EJ 381-1989 | 电离辐射工作场所监测的一般规定 |  |  |  | 核技术所 | 核技术
83 | EJ 943-2016 | 辐射工作人员个人监测管理 |  |  |  | 核技术所 | 核技术
84 | EJ/T 776-1993 | 辐射防护用β、X和γ辐射剂量当量仪和剂量当量率仪 |  |  |  | 核技术所 | 核技术
85 | EJ/T 787-2007 | 烧结二氧化铀芯块外形尺寸、几何密度和外观质量检验方法 |  |  |  | 核技术所 | 核技术
86 | EJ/T 789-1993 | 核设施辐射屏蔽设计一般原则 |  |  |  | 核技术所 | 核技术
87 | GB 10252-2009 | γ辐照装置的辐射防护与安全规范 |  |  |  | 核技术所 | 核技术
88 | GB 18871-2002 | 电离辐射防护与辐射源安全基本标准 |  |  |  | 核技术所 | 核技术
89 | GB 4075-2009 | 密封放射源一般要求和分级 |  |  |  | 核技术所 | 核技术
90 | GB 50681-2011 | 机械工业厂房建筑设计规范 |  |  |  | 核技术所 | 核技术
91 | GB 5172-1985 | 粒子加速器辐射防护规定 |  |  |  | 核技术所 | 核技术
92 | GB/T 14056.1-2008 | 表面污染测定第1部分-β发射体(Eβmax-0.15MeV)和α发射体 |  |  |  | 核技术所 | 核技术
93 | GB/T 15447-2008 | X、γ射线和电子束辐照不同材料吸收剂量的换算方法 |  |  |  | 核技术所 | 核技术
94 | GB/T 5202-2008 | 辐射防护仪器α、β和α-β(β能量大于60keV)污染测量仪与监测仪 |  |  |  | 核技术所 | 核技术
95 | GB/T 8997-2008 | α、β表面污染测量仪与监测仪的校准 |  |  |  | 核技术所 | 核技术
96 | GBZ 114-2006 | 密封放射源及密封γ放射源容器的放射卫生防护标准 |  |  |  | 核技术所 | 核技术 |  | (2013复审)
97 | HJ 61-2021 | 辐射环境监测技术规范 |  |  |  | 核技术所 | 核技术
98 | HJ 979-2018 | 电子加速器辐照装置辐射安全和防护 |  |  |  | 核技术所 | 核技术
99 | CJ/T 151-2016 | 薄壁不锈钢管 |  |  |  | 核技术所 | 设备
100 | DL/T 439-2018 | 火力发电厂高温紧固件 技术导则 |  |  |  | 核技术所 | 设备
101 | DL/T 5054-2016 | 火力发电厂汽水管道设计规范 |  |  |  | 核技术所 | 设备
102 | DL/T 5204-2016 | 发电厂油气管道设计规程 |  |  |  | 核技术所 | 设备
103 | DL/T 868-2014 | 焊接工艺评定规程 |  |  |  | 核技术所 | 设备
104 | DL/T 869-2021 | 火力发电厂焊接技术规程 |  |  |  | 核技术所 | 设备
105 | EJ/T 1096-1999 | 密封箱室密封性分级及其检验方法 |  |  |  | 核技术所 | 设备
106 | EJ/T 1108-2001 | 密封箱室设计原则 |  |  |  | 核技术所 | 设备
107 | EJ/T 1175.1-2004 | 密封箱室部件第1部分-手套接盘、封袋接盘、手套孔盖、封袋孔盖、密封环及可互换件 |  |  |  | 核技术所 | 设备
108 | EJ/T 1175.2-2004 | 密封箱室部件第2部分-手套、焊封袋、剑式机械手护套及主从机械手护套 |  |  |  | 核技术所 | 设备
109 | EJ/T 1175.3-2004 | 密封箱室部件第3部分-转运装置-平板门、气闸小室、双盖转运装置、废物桶密封连接机构 |  |  |  | 核技术所 | 设备
110 | EJ/T 1175.5-2008 | 密封箱室部件第5部分-不带屏蔽密封箱室用电气及流体管道贯穿件 |  |  |  | 核技术所 | 设备
111 | GB 10096-1988 | 齿条精度 |  |  |  | 核技术所 | 设备
112 | GB 152.1-1988 | 紧固件铆钉用通孔 |  |  |  | 核技术所 | 设备
113 | GB 152.2-2014 | 紧固件 沉头螺钉用沉孔 |  |  |  | 核技术所 | 设备
114 | GB 152.3-1988 | 紧固件 圆柱头用沉孔 |  |  |  | 核技术所 | 设备
115 | GB 152.3-1988 | 紧固件 圆柱头用沉孔 |  |  |  | 核技术所 | 设备
116 | GB 152.4-1988 | 紧固件六角头螺栓和六角螺母用沉孔 |  |  |  | 核技术所 | 设备
117 | GB 152.4-1988 | 紧固件 六角头螺栓和六角螺母用沉孔 |  |  |  | 核技术所 | 设备
118 | GB 1840-1989 | 圆弧圆柱齿轮模数 |  |  |  | 核技术所 | 设备
119 | GB 3100-1993 | 国际单位制及其应用 |  |  |  | 核技术所 | 设备
120 | GB 50018-2002 | 冷弯薄壁型钢结构技术规范 |  |  |  | 核技术所 | 设备
121 | GB 50049-2011 | 小型火力发电厂设计规范 |  |  |  | 核技术所 | 设备
122 | GB 50231-2009 | 机械设备安装工程施工及验收通用规范 |  |  |  | 核技术所 | 设备
123 | GB 50235-2010 | 工业金属管道工程施工规范 |  |  |  | 核技术所 | 设备
124 | GB 50236-2011 | 现场设备、工业管道焊接工程施工规范 |  |  |  | 核技术所 | 设备
125 | GB 50267-2019 | 核电厂抗震设计标准 |  |  |  | 核技术所 | 设备
126 | GB 50316-2000 | 工业金属管道设计规范（2008年版） |  |  |  | 核技术所 | 设备
127 | GB 50660-2011 | 大中型火力发电厂设计规范 |  |  |  | 核技术所 | 设备
128 | GB 56-88 | 六角厚螺母 |  |  |  | 核技术所 | 设备
129 | GB 804-1988 | 球面六角螺母 |  |  |  | 核技术所 | 设备
130 | GB 805-1988 | 扣紧螺母 |  |  |  | 核技术所 | 设备
131 | GB 812-1988 | 圆螺母 |  |  |  | 核技术所 | 设备
132 | GB 825-88 | 吊环螺钉 |  |  |  | 核技术所 | 设备
133 | GB 829-1988 | 开槽圆柱端定位螺钉 |  |  |  | 核技术所 | 设备
134 | GB 851-1988 | 开口垫圈 |  |  |  | 核技术所 | 设备
135 | GB 853-88 | 槽钢用方斜垫圈 |  |  |  | 核技术所 | 设备
136 | GB 855-1988 | 双耳止动垫圈 |  |  |  | 核技术所 | 设备
137 | GB 859-1987 | 轻型弹簧垫圈 |  |  |  | 核技术所 | 设备
138 | GB 93-1987 | 标准型弹簧垫圈 |  |  |  | 核技术所 | 设备
139 | GB 93-1987 | 标准型弹簧垫圈 |  |  |  | 核技术所 | 设备
140 | GB 9448-1999 | 焊接与切割安全 |  |  |  | 核技术所 | 设备
141 | GB/T 10708.3-2000 | 第三部分：橡胶防尘密封圈 |  |  |  | 核技术所 | 设备
142 | GB/T 10801.2-2018 | 绝热用挤塑聚苯乙烯泡沫塑料 |  |  |  | 核技术所 | 设备
143 | GB/T 1096-2003 | 普通型平键 |  |  |  | 核技术所 | 设备
144 | GB/T 11251-2020 | 合金结构钢钢板及钢带 |  |  |  | 核技术所 | 设备
145 | GB/T 11253-2019 | 碳素结构钢冷轧钢板及钢带 |  |  |  | 核技术所 | 设备
146 | GB/T 11263-2017 | 热轧H型钢和剖分T型钢 |  |  |  | 核技术所 | 设备
147 | GB/T 1144-2001 | 矩形花键尺寸、公差和检验 |  |  |  | 核技术所 | 设备
148 | GB/T 1182-2018 | 产品几何技术规范（GPS）几何公差、形状、方向、位置和跳动公差标注 |  |  |  | 核技术所 | 设备
149 | GB/T 1220-2007 | 不锈钢棒 |  |  |  | 核技术所 | 设备
150 | GB/T 1228-2006 | 钢结构用高强度大六角头螺栓 |  |  |  | 核技术所 | 设备
151 | GB/T 1229-2006 | 钢结构用高强度大六角螺母 |  |  |  | 核技术所 | 设备
152 | GB/T 12470-2018 | 埋弧焊用低合金钢焊丝和焊剂 |  |  |  | 核技术所 | 设备
153 | GB/T 13284.1-2008 | 核电厂安全系统 第1部分：设计准则 |  |  |  | 核技术所 | 设备
154 | GB/T 13319-2020 | 产品几何技术规范（GRS）几何公差 位置度公差注法 |  |  |  | 核技术所 | 设备
155 | GB/T 13350-2017 | 绝热用玻璃棉及其制品 |  |  |  | 核技术所 | 设备
156 | GB/T 14292-1993 | 碳素结构钢和低合金结构钢热轧条钢技术条件 |  |  |  | 核技术所 | 设备
157 | GB/T 14689-2008 | 技术制图 图纸幅面和格式 |  |  |  | 核技术所 | 设备
158 | GB/T 14690-1993 | 技术制图比例 |  |  |  | 核技术所 | 设备
159 | GB/T 14691-1993 | 技术制图字体 |  |  |  | 核技术所 | 设备
160 | GB/T 14692-2008 | 技术制图 投影法 |  |  |  | 核技术所 | 设备
161 | GB/T 14976-2012 | 流体输送用不锈钢无缝钢管 |  |  |  | 核技术所 | 设备
162 | GB/T 16702-2019 | 压水堆核电厂核岛机械设备设计规范 |  |  |  | 核技术所 | 设备
163 | GB/T 16823.2-1997 | 螺纹紧固件 紧固通则 |  |  |  | 核技术所 | 设备
164 | GB/T 16938-2008 | 紧固件 螺栓、螺钉、螺柱和螺母 通用技术条件 |  |  |  | 核技术所 | 设备
165 | GB/T 17116.1-2018 | 管道支吊架 |  |  |  | 核技术所 | 设备
166 | GB/T 17395-2008 | 无缝钢管尺寸、外形、重量及允许偏差 |  |  |  | 核技术所 | 设备
167 | GB/T 17569-2021 | 压水堆核电厂物项分级 |  |  |  | 核技术所 | 设备
168 | GB/T 17854-2018 | 埋弧焊用不锈钢焊丝和焊剂 |  |  |  | 核技术所 | 设备
169 | GB/T 1800.1-2020 | 产品几何技术规范（GPS） 极限与配合 第1部分 公差、偏差和配合的基础 |  |  |  | 核技术所 | 设备
170 | GB/T 1800.2-2020 | 产品几何技术规范（GPS） 极限与配合 第2部分 标准公差等级和孔、轴极限偏差表 |  |  |  | 核技术所 | 设备
171 | GB/T 18984-2016 | 低温管道用无缝钢管 |  |  |  | 核技术所 | 设备
172 | GB/T 196-2003 | 普通螺纹基本尺寸 |  |  |  | 核技术所 | 设备
173 | GB/T 197-2018 | 普通螺纹公差 |  |  |  | 核技术所 | 设备
174 | GB/T 20801.1-2020 | 压力管道规范工业管道 第1部分：总则 |  |  |  | 核技术所 | 设备
175 | GB/T 20801.2-2020 | 压力管道规范 工业管道 第二部分：材料 |  |  |  | 核技术所 | 设备
176 | GB/T 20801.3-2020 | 压力管道规范 工业管道 第三部分：设计和计算 |  |  |  | 核技术所 | 设备
177 | GB/T 20801.4-2020 | 压力管道规范 工业管道 第四部分：制作与安装 |  |  |  | 核技术所 | 设备
178 | GB/T 20801.5-2020 | 压力管道规范 工业管道 第五部分：检验与试验 |  |  |  | 核技术所 | 设备
179 | GB/T 20801.6-2020 | 压力管道规范 工业管道 第六部分：安全防护 |  |  |  | 核技术所 | 设备
180 | GB/T 21832.1-2018 | 奥氏体-铁素体型双相不锈钢焊接钢管 |  |  |  | 核技术所 | 设备
181 | GB/T 21832.2-2018 | 奥氏体-铁素体型双相不锈钢焊接钢管 |  |  |  | 核技术所 | 设备
182 | GB/T 21833.2-2020 | 奥氏体-铁素体型双相不锈钢无缝钢管 |  |  |  | 核技术所 | 设备
183 | GB/T 21835-2008 | 焊接钢管尺寸及单位长度重量 |  |  |  | 核技术所 | 设备
184 | GB/T 221-2008 | 钢铁产品牌号表示方法 |  |  |  | 核技术所 | 设备
185 | GB/T 229-2020 | 金属材料 夏比摆锤冲击试验方法 |  |  |  | 核技术所 | 设备
186 | GB/T 231.1-2018 | 金属材料布氏硬度试验第1部分-试验方法 |  |  |  | 核技术所 | 设备
187 | GB/T 231.4-2009 | 金属材料 布氏硬度试验 第4部分：硬度值表 |  |  |  | 核技术所 | 设备
188 | GB/T 2653-2008 | 焊接接头弯曲试验方法 |  |  |  | 核技术所 | 设备
189 | GB/T 276-2013 | 滚动轴承深沟球轴承外形尺寸 |  |  |  | 核技术所 | 设备
190 | GB/T 297-2015 | 滚动轴承圆锥滚子轴承外形尺寸 |  |  |  | 核技术所 | 设备
191 | GB/T 301-2015 | 滚动轴承推力球轴承外形尺寸 |  |  |  | 核技术所 | 设备
192 | GB/T 3077-2015 | 合金结构钢 |  |  |  | 核技术所 | 设备
193 | GB/T 3091-2015 | 低压流体输送用焊接钢管 |  |  |  | 核技术所 | 设备
194 | GB/T 3098.1-2010 | 紧固件机械性能 螺栓、螺钉和螺柱 |  |  |  | 核技术所 | 设备
195 | GB/T 3098.15-2023 | 紧固件机械性能 不锈钢螺母 |  |  |  | 核技术所 | 设备
196 | GB/T 3098.16-2014 | 紧固件机械性能不锈钢紧定螺钉 |  |  |  | 核技术所 | 设备
197 | GB/T 3098.2-2015 | 紧固件机械性能 螺母 |  |  |  | 核技术所 | 设备
198 | GB/T 3098.3-2016 | 紧固件机械性能 紧定螺钉 |  |  |  | 核技术所 | 设备
199 | GB/T 3098.6-2023 | 紧固件机械性能 不锈钢螺栓、螺钉和螺柱 |  |  |  | 核技术所 | 设备
200 | GB/T 3099.1-2008 | 紧固件术语 螺纹紧固件、销及垫圈 |  |  |  | 核技术所 | 设备
201 | GB/T 3103.1-2002 | 紧固件公差 螺栓、螺钉、螺柱和螺母 |  |  |  | 核技术所 | 设备
202 | GB/T 3103.3-2020 | 紧固件公差 平垫圈 |  |  |  | 核技术所 | 设备
203 | GB/T 3-1997 | 普通螺纹收尾、肩距、退刀槽和倒角 |  |  |  | 核技术所 | 设备
204 | GB/T 324-2008 | 焊缝符号表示法 |  |  |  | 核技术所 | 设备
205 | GB/T 3274-2017 | 碳素结构钢和低合金结构钢热轧钢板和钢带 |  |  |  | 核技术所 | 设备
206 | GB/T 3280-2015 | 不锈钢冷轧钢板和钢带 |  |  |  | 核技术所 | 设备
207 | GB/T 340.1-2009 | 金属材料 维氏硬度试验 第1部分：试验方法 |  |  |  | 核技术所 | 设备
208 | GB/T 41-2016 | 1型六角螺母－C级 |  |  |  | 核技术所 | 设备
209 | GB/T 4237-2015 | 不锈钢热轧钢板和钢带 |  |  |  | 核技术所 | 设备
210 | GB/T 4238-2015 | 耐热钢钢板和钢带 |  |  |  | 核技术所 | 设备
211 | GB/T 4249-2018 | 产品几何技术规范（GPS）基础概念、原则和规则 |  |  |  | 核技术所 | 设备
212 | GB/T 4272-2008 | 设备及管道绝热技术通则 |  |  |  | 核技术所 | 设备
213 | GB/T 4457.4-2002 | 机械制图图样画法图线 |  |  |  | 核技术所 | 设备
214 | GB/T 4457.5-2013 | 机械制图剖面区域的表示法 |  |  |  | 核技术所 | 设备
215 | GB/T 4458.1-2002 | 机械制图 图样画法 视图 |  |  |  | 核技术所 | 设备
216 | GB/T 4458.2-2003 | 机械制图 装配图中零、部件序号及其编排方法 |  |  |  | 核技术所 | 设备
217 | GB/T 4458.3-2013 | 机械制图 轴测图 |  |  |  | 核技术所 | 设备
218 | GB/T 4458.4-2003 | 机械制图 尺寸注法 |  |  |  | 核技术所 | 设备
219 | GB/T 4458.5-2003 | 机械制图 尺寸公差与配合注法 |  |  |  | 核技术所 | 设备
220 | GB/T 4458.6-2002 | 机械制图 图样画法 剖视图和断面图 |  |  |  | 核技术所 | 设备
221 | GB/T 4459.1-1995 | 机械制图 螺纹及螺纹紧固件表示法 |  |  |  | 核技术所 | 设备
222 | GB/T 4459.2-2003 | 机械制图 齿轮表示法 |  |  |  | 核技术所 | 设备
223 | GB/T 4459.4-2003 | 机械制图 弹簧表示法 |  |  |  | 核技术所 | 设备
224 | GB/T 4459.5-1999 | 机械制图 中心孔表示法 |  |  |  | 核技术所 | 设备
225 | GB/T 4460-2013 | 机械制图机构运动简图用图形符号 |  |  |  | 核技术所 | 设备
226 | GB/T 4663-2017 | 滚动轴承推力圆柱滚子轴承外形尺寸 |  |  |  | 核技术所 | 设备
227 | GB/T 50297-2018 | 电力工程基本术语标准 |  |  |  | 核技术所 | 设备
228 | GB/T 5117-2012 | 非合金钢及细晶粒钢焊条 |  |  |  | 核技术所 | 设备
229 | GB/T 5118-2012 | 热强钢焊条 |  |  |  | 核技术所 | 设备
230 | GB/T 5267.4-2009 | 紧固件表面处理 耐腐蚀不锈钢钝化处理 |  |  |  | 核技术所 | 设备
231 | GB/T 5272-2017 | 梅花形弹性联轴器 |  |  |  | 核技术所 | 设备
232 | GB/T 5293-2018 | 埋弧焊用碳钢焊丝和焊剂 |  |  |  | 核技术所 | 设备
233 | GB/T 5371-2004 | 极限与配合 过盈配合的计算和选用 |  |  |  | 核技术所 | 设备
234 | GB/T 5780-2016 | 六角头螺母 C级 |  |  |  | 核技术所 | 设备
235 | GB/T 5781-2016 | 六角头螺栓 全螺纹 C级 |  |  |  | 核技术所 | 设备
236 | GB/T 5782-2016 | 六角头螺母－A级和B级 |  |  |  | 核技术所 | 设备
237 | GB/T 5783-2016 | 六角头螺栓全螺纹 |  |  |  | 核技术所 | 设备
238 | GB/T 5784-1986 | 六角头螺栓细杆B级 |  |  |  | 核技术所 | 设备
239 | GB/T 5785-2016 | 六角头螺栓细牙 |  |  |  | 核技术所 | 设备
240 | GB/T 5786-2016 | 六角头螺栓 细牙 全螺纹 |  |  |  | 核技术所 | 设备
241 | GB/T 6172.1-2016 | 六角薄螺母 |  |  |  | 核技术所 | 设备
242 | GB/T 6172.2-2016 | 非金属嵌件六角锁紧薄螺母 |  |  |  | 核技术所 | 设备
243 | GB/T 6175-2016 | 2型六角螺母 |  |  |  | 核技术所 | 设备
244 | GB/T 6177.1-2016 | 2型六角法兰面螺母 |  |  |  | 核技术所 | 设备
245 | GB/T 6403.4-2008 | 零件倒圆与倒角 |  |  |  | 核技术所 | 设备
246 | GB/T 65-2016 | 开槽圆柱头螺钉 |  |  |  | 核技术所 | 设备
247 | GB/T 6556-2016 | 机械密封的型式、主要尺寸、材料和识别标志 |  |  |  | 核技术所 | 设备
248 | GB/T 67-2016 | 开槽盘头螺钉 |  |  |  | 核技术所 | 设备
249 | GB/T 6723-2017 | 通用冷弯开口型钢 |  |  |  | 核技术所 | 设备
250 | GB/T 6725-2017 | 冷弯型钢 |  |  |  | 核技术所 | 设备
251 | GB/T 6728-2017 | 结构用冷弯空心型钢 |  |  |  | 核技术所 | 设备
252 | GB/T 68-2016 | 开槽沉头螺钉 |  |  |  | 核技术所 | 设备
253 | GB/T 699-2015 | 优质碳素结构钢 |  |  |  | 核技术所 | 设备
254 | GB/T 700-2006 | 碳素结构钢 |  |  |  | 核技术所 | 设备
255 | GB/T 70.1-2008 | 内六角圆柱头螺钉 |  |  |  | 核技术所 | 设备
256 | GB/T 70.2-2015 | 内六角平圆头螺钉 |  |  |  | 核技术所 | 设备
257 | GB/T 702-2017 | 热轧钢棒尺寸、外形、重量及允许偏差 |  |  |  | 核技术所 | 设备
258 | GB/T 70.3-2008 | 内六角沉头螺钉 |  |  |  | 核技术所 | 设备
259 | GB/T 706-2016 | 热轧型钢 |  |  |  | 核技术所 | 设备
260 | GB/T 709-2019 | 热轧钢板和钢带的尺寸、外形、重量及允许偏差 |  |  |  | 核技术所 | 设备
261 | GB/T 711-2017 | 优质碳素结构钢热轧钢板和钢带 |  |  |  | 核技术所 | 设备
262 | GB/T 77-2007 | 内六角平端紧定螺钉 |  |  |  | 核技术所 | 设备
263 | GB/T 78-2007 | 内六角锥端紧定螺钉 |  |  |  | 核技术所 | 设备
264 | GB/T 79-2007 | 内六角圆柱端紧定螺钉 |  |  |  | 核技术所 | 设备
265 | GB/T 80-2007 | 内六角凹端紧定螺钉 |  |  |  | 核技术所 | 设备
266 | GB/T 8165-2008 | 不锈钢复合钢板和钢带 |  |  |  | 核技术所 | 设备
267 | GB/T 8174-2008 | 设备及管道绝热效果的测试与评价 |  |  |  | 核技术所 | 设备
268 | GB/T 8175-2008 | 设备及管道绝热设计导则 |  |  |  | 核技术所 | 设备
269 | GB/T 819.1-2016 | 十字槽沉头螺钉第1部分-4.8级 |  |  |  | 核技术所 | 设备
270 | GB/T 819.2-2016 | 十字槽沉头螺钉第2部分-8.8级、不锈钢及有色金属螺钉 |  |  |  | 核技术所 | 设备
271 | GB/T 8196-2018 | 机械安全 防护装置 固定式和活动式防护装置设计与制造一般要求 |  |  |  | 核技术所 | 设备
272 | GB/T 822-2016 | 十字槽圆柱头螺钉 |  |  |  | 核技术所 | 设备
273 | GB/T 854-1988 | 单耳止动垫圈 |  |  |  | 核技术所 | 设备
274 | GB/T 893-2017 | 孔用弹性挡圈 |  |  |  | 核技术所 | 设备
275 | GB/T 894-2017 | 轴用弹性挡圈 |  |  |  | 核技术所 | 设备
276 | GB/T 91-2000 | 开口销 |  |  |  | 核技术所 | 设备
277 | GB/T 97.1-2002 | 平垫圈A级 |  |  |  | 核技术所 | 设备
278 | GB/T 983-2012 | 不锈钢焊条 |  |  |  | 核技术所 | 设备
279 | GB/T 985.2-2008 | 埋弧焊的推荐坡口 |  |  |  | 核技术所 | 设备
280 | JB-T 7270.5-2014 | 转动手柄 |  |  |  | 核技术所 | 设备 |  | (2017年复审)
281 | JB-T 7273.3-2014 | 手轮 |  |  |  | 核技术所 | 设备 |  | (2017年复审)
282 | JB-T 7274.1-2014 | 把手 |  |  |  | 核技术所 | 设备 |  | (2017年复审)
283 | NB/T 20002.4-2013 | 压水堆核电厂核岛机械设备焊接规范 第4部分-焊接填充材料评定 |  |  |  | 核技术所 | 设备
284 | NB/T 20002.5-2013 | 压水堆核电厂核岛机械设备焊接规范 第5部分-制造车间评定 |  |  |  | 核技术所 | 设备
285 | NB/T 20002.6-2013 | 压水堆核电厂核岛机械设备焊接规范 第6部分-产品焊接 |  |  |  | 核技术所 | 设备
286 | NB/T 20002.7-2013 | 压水堆核电厂核岛机械设备焊接规范 第7部分-耐磨堆焊 |  |  |  | 核技术所 | 设备
287 | NB/T 20005.1-2019 | 压水堆核电厂用碳和低合金钢第1部分：1、2、3级锻件 |  |  |  | 核技术所 | 设备
288 | NB/T 20007.1-2021 | 压水堆核电厂不锈钢第1部分-1、2、3级奥氏体不锈钢锻件 |  |  |  | 核技术所 | 设备
289 | NB/T 20007.14-2021 | 压水堆核电厂用不锈钢第14部分-1、2、3级奥低体不锈钢锻、轧棒 |  |  |  | 核技术所 | 设备
290 | NB/T 20007.5-2021 | 压水堆核电厂用不锈钢 |  |  |  | 核技术所 | 设备
291 | NB/T 20035-2011 | 压水堆核电厂工况分类 |  |  |  | 核技术所 | 设备
292 | NB/T 20428-2017 | 核电厂仪表和控制系统计算机安全防范总体要求 |  |  |  | 核技术所 | 设备
293 | NB/T 25044.6-2016 | 核电厂常规岛及辅助配套设施建设施工质量验收规程第6部分-管道 |  |  |  | 核技术所 | 设备
294 | NB/T 25072-2017 | 核电厂常规岛和BOP涂装技术规范 |  |  |  | 核技术所 | 设备
295 | NB/T 25085-2018 | 核电厂常规岛焊接技术规程 |  |  |  | 核技术所 | 设备
296 | NB/T 25086-2018 | 核电厂常规岛焊接工程质量验收规程 |  |  |  | 核技术所 | 设备
297 | NB/T 47008-2017 | 承压设备用碳素钢和合金钢锻件 |  |  |  | 核技术所 | 设备
298 | NB/T 47009-2017 | 低温承压设备用合金钢锻件 |  |  |  | 核技术所 | 设备
299 | NB/T 47010-2017 | 承压设备用不锈钢和耐热钢锻件 |  |  |  | 核技术所 | 设备
300 | NB/T 47014-2023 | 承压设备焊接工艺评定 |  |  |  | 核技术所 | 设备
301 | NB/T 47016-2023 | 承压设备产品焊接试件的力学性能检验 |  |  |  | 核技术所 | 设备
302 | CJJ 105-2005 | 城镇供热管网结构设计规范 |  |  |  | 核电工艺所
303 | CJJ 28-2014 | 城镇供热管网工程施工及验收规范 |  |  |  | 核电工艺所
304 | CJJ 51-2016 | 城镇燃气设施运行、维护和抢修安全技术规程 |  |  |  | 核电工艺所
305 | CJJ 88-2014 | 城镇供热系统运行维护技术规程 |  |  |  | 核电工艺所
306 | CJJ 94-2009 | 城镇燃气室内工程施工与质量验收规范 |  |  |  | 核电工艺所
307 | CJJ/T 104-2014 | 城镇供热直埋蒸汽管道技术规程 |  |  |  | 核电工艺所
308 | CJ/T 129-2000 | 玻璃纤维增强塑料外护层聚氨酯泡沫塑料预制直埋保温管 |  |  |  | 核电工艺所
309 | DL 5053-2012 | 火力发电厂职业安全设计规程 |  |  |  | 核电工艺所
310 | DL 5454-2012 | 火力发电厂职业卫生设计规程 |  |  |  | 核电工艺所
311 | DL/T 1027-2006 | 工业冷却塔测试规程 |  |  |  | 核电工艺所
312 | DL/T 5142-2012 | 火力发电厂除灰设计技术规程 |  |  |  | 核电工艺所
313 | DL/T 5204-2016 | 发电厂油气管道设计规程 |  |  |  | 核电工艺所
314 | DL/T 5366-2014 | 发电厂汽水管道应力计算技术规程 |  |  |  | 核电工艺所
315 | DL/T 5375-2018 | 火力发电厂可行性研究报告内容深度规定 |  |  |  | 核电工艺所
316 | DL/T 715-2015 | 火力发电厂金属材料选用导则 |  |  |  | 核电工艺所
317 | DL/T 776-2019 | 火力发电厂绝热材料 |  |  |  | 核电工艺所
318 | DL/T 904-2015 | 火力发电厂技术经济指标计算方法 |  |  |  | 核电工艺所
319 | EJ 190-1994 | 钢制产品容器技术条件 |  |  |  | 核电工艺所
320 | EJ/T 1081-1998 | 安全级阀门功能技术规格书要求 |  |  |  | 核电工艺所
321 | EJ/T 607-1991 | 安全二、三级钢制压力容器技术条件 |  |  |  | 核电工艺所
322 | EJ/T 839-1994 | 放射性物质运输安全分析报告的标准格式和内容 |  |  |  | 核电工艺所
323 | GA-T 75-1994 | 安全防范工程程序与要求 |  |  |  | 核电工艺所
324 | GB 100-1986 | 开槽沉头木螺钉 |  |  |  | 核电工艺所
325 | GB 101-1986 | 开槽半沉头木螺钉 |  |  |  | 核电工艺所
326 | GB 11806-2019 | 放射性物品安全运输规程 |  |  |  | 核电工艺所
327 | GB 12268-2012 | 危险货物品名表 |  |  |  | 核电工艺所
328 | GB 12955-2008 | 防火门 |  |  |  | 核电工艺所
329 | GB 13223-2011 | 火电厂大气污染物排放标准 |  |  |  | 核电工艺所
330 | GB 13271-2014 | 锅炉大气污染物排放标准 |  |  |  | 核电工艺所
331 | GB 13690-2009 | 化学品分类和危险性公示 通则 |  |  |  | 核电工艺所
332 | GB 14500-2002 | 放射性废物管理规定 |  |  |  | 核电工艺所
333 | GB 152.1-1988 | 紧固件 铆钉用通孔 |  |  |  | 核电工艺所
334 | GB 152.2-2014 | 紧固件 沉头螺钉用沉孔 |  |  |  | 核电工艺所
335 | GB 152.3-1988 | 紧固件 圆柱头用沉孔 |  |  |  | 核电工艺所
336 | GB 152.4-1988 | 紧固件 六角头螺栓和六角螺母用沉孔 |  |  |  | 核电工艺所
337 | GB 15603-2022 | 危险化学品仓库储存通则 |  |  |  | 核电工艺所
338 | GB 16749-2018 | 压力容器波形膨胀节 |  |  |  | 核电工艺所
339 | GB 18218-2018 | 危险化学品重大危险源辨识 |  |  |  | 核电工艺所
340 | GB 190-2009 | 危险货物包装标志 |  |  |  | 核电工艺所
341 | GB 25115.1-2010 | 工业洗涤机械的安全要求 |  |  |  | 核电工艺所
342 | GB 2894-2008 | 安全标志及其使用导则 |  |  |  | 核电工艺所
343 | GB 32.2-1988 | 六角头头部带孔螺栓细杆B级 |  |  |  | 核电工艺所
344 | GB 4962-2008 | 氢气使用安全技术规程 |  |  |  | 核电工艺所
345 | GB 50030-2013 | 氧气站设计规范 |  |  |  | 核电工艺所
346 | GB 50041-2020 | 锅炉房设计标准 |  |  |  | 核电工艺所
347 | GB 50074-2014 | 石油库设计规范 |  |  |  | 核电工艺所
348 | GB 50251-2015 | 输气管道工程设计规范 |  |  |  | 核电工艺所
349 | GB 50265-2022 | 泵站设计标准 |  |  |  | 核电工艺所
350 | GB 50267-2019 | 核电厂抗震设计标准 |  |  |  | 核电工艺所
351 | GB 50271-2009 | 金属切削机床安装工程施工及验收规范 |  |  |  | 核电工艺所
352 | GB 50272-2009 | 锻压设备安装工程施工及验收规范 |  |  |  | 核电工艺所
353 | GB 50273-2022 | 锅炉安装工程施工及验收标准 |  |  |  | 核电工艺所
354 | GB 50277-2010 | 铸造设备安装工程施工及验收规范 |  |  |  | 核电工艺所
355 | GB 50348-2018 | 安全防范工程技术标准 |  |  |  | 核电工艺所
356 | GB 50475-2008 | 石油化工全厂性仓库及堆场设计规范 |  |  |  | 核电工艺所
357 | GB 50764-2012 | 电厂动力管道设计规范 |  |  |  | 核电工艺所
358 | GB 6178-1986 | 1型六角开槽螺母-A和B级 |  |  |  | 核电工艺所
359 | GB 6179-1986 | 1型六角开槽螺母C级 |  |  |  | 核电工艺所
360 | GB 6180-1986 | 2型六角开槽螺母-A和B级 |  |  |  | 核电工艺所
361 | GB 6181-1986 | 六角开槽薄螺母-A和B级 |  |  |  | 核电工艺所
362 | GB 63-1988 | 环形螺母 |  |  |  | 核电工艺所
363 | GB 6944-2012 | 危险货物分类和品名编号 |  |  |  | 核电工艺所
364 | GB 834-1988 | 滚花高头螺钉 |  |  |  | 核电工艺所
365 | GB 861.1-1987 | 内齿锁紧垫圈 |  |  |  | 核电工艺所
366 | GB 861.2-1987 | 内锯齿锁紧垫圈 |  |  |  | 核电工艺所
367 | GB 862.1-1987 | 外齿锁紧垫圈 |  |  |  | 核电工艺所
368 | GB 863.1-1986 | 半圆头铆钉（粗制） |  |  |  | 核电工艺所
369 | GB 877-1986 | 开尾圆锥销 |  |  |  | 核电工艺所
370 | GB 883-1986 | 锥销锁紧挡圈 |  |  |  | 核电工艺所
371 | GB 884-1986 | 螺钉锁紧挡圈 |  |  |  | 核电工艺所
372 | GB 886-1986 | 轴肩挡圈 |  |  |  | 核电工艺所
373 | GB 891-1986 | 螺钉紧固轴端挡圈 |  |  |  | 核电工艺所
374 | GB 892-1986 | 螺栓紧固轴端挡圈 |  |  |  | 核电工艺所
375 | GB 895.1-1986 | 孔用钢丝挡圈 |  |  |  | 核电工艺所
376 | GB 895.2-1986 | 轴用钢丝挡圈 |  |  |  | 核电工艺所
377 | GB 897-1988 | 双头螺柱 bm=1d |  |  |  | 核电工艺所
378 | GB 898-1988 | 双头螺柱 bm=1.25d |  |  |  | 核电工艺所
379 | GB 899-1988 | 双头螺柱 bm=1.5d |  |  |  | 核电工艺所
380 | GB 900-1988 | 双头螺柱 bm=2d |  |  |  | 核电工艺所
381 | GB 9229-1988 | 放射性物质包装的内容物和辐射的泄漏检验 |  |  |  | 核电工艺所
382 | GB 9448-1999 | 焊接与切割安全 |  |  |  | 核电工艺所
383 | GB 9457-1988 | 1型六角开槽螺母-细牙-A和B级 |  |  |  | 核电工艺所
384 | GB 9458-1988 | 2型六角开槽螺母-细牙-A和B级 |  |  |  | 核电工艺所
385 | GB 9459-1988 | 六角开槽薄螺母-细牙-A和B级 |  |  |  | 核电工艺所
386 | GB 953-1988 | 等长双头螺柱 C级 |  |  |  | 核电工艺所
387 | GB 955-1987 | 波形弹性垫圈 |  |  |  | 核电工艺所
388 | GB 960-1986 | 夹紧挡圈 |  |  |  | 核电工艺所
389 | GB 98-1988 | 止动垫圈 技术条件 |  |  |  | 核电工艺所
390 | GB 99-1986 | 开槽圆头木螺钉 |  |  |  | 核电工艺所
391 | GB/T 10062.1-2003 | 锥齿轮承载能力计算方法 第1部分：概述和通用影响系数 |  |  |  | 核电工艺所
392 | GB/T 10062.2-2003 | 锥齿轮承载能力计算方法 第2部分：齿面接触疲劳（点蚀）强度计算 |  |  |  | 核电工艺所
393 | GB/T 10062.3-2003 | 锥齿轮承载能力计算方法 第3部分：齿根弯曲强度计算 |  |  |  | 核电工艺所
394 | GB/T 10089-2018 | 圆柱蜗杆、蜗轮精度 |  |  |  | 核电工艺所
395 | GB/T 10294-2008 | 绝热材料稳态热阻及有关特性的测定 防护热板法 |  |  |  | 核电工艺所
396 | GB/T 1048-2019 | 管道元件 公称压力的定义和选用 |  |  |  | 核电工艺所
397 | GB/T 10609.3-2009 | 技术制图 复制图的折叠方法 |  |  |  | 核电工艺所
398 | GB/T 10614-2008 | 芯型弹性联轴器 |  |  |  | 核电工艺所
399 | GB/T 1099.1-2003 | 普通型 半圆键 |  |  |  | 核电工艺所
400 | GB/T 11334-2005 | 产品几何量技术规范（GPS） 圆锥公差 |  |  |  | 核电工艺所
401 | GB/T 11457-2006 | 信息技术软件工程术语 |  |  |  | 核电工艺所
402 | GB/T 1167-1996 | 过渡配合螺纹 |  |  |  | 核电工艺所
403 | GB/T 117-2000 | 圆锥销 |  |  |  | 核电工艺所
404 | GB/T 1181-1998 | 过盈配合螺纹 |  |  |  | 核电工艺所
405 | GB/T 118-2000 | 内螺纹圆锥销 |  |  |  | 核电工艺所
406 | GB/T 11835-2016 | 绝热用岩棉、矿渣棉及其制品 |  |  |  | 核电工艺所
407 | GB/T 119.1-2000 | 圆柱销 不淬硬钢和奥氏体不锈钢 |  |  |  | 核电工艺所
408 | GB/T 119.2-2000 | 圆柱销 淬硬钢和马氏体不锈钢 |  |  |  | 核电工艺所
409 | GB/T 120.1-2000 | 内螺纹圆柱销 不淬硬钢和奥氏体不锈钢 |  |  |  | 核电工艺所
410 | GB/T 120.2-2000 | 内螺纹圆柱销 淬硬钢和马氏体不锈钢 |  |  |  | 核电工艺所
411 | GB/T 12224-2015 | 钢制阀门一般要求 |  |  |  | 核电工艺所
412 | GB/T 12228-2006 | 通用阀门 碳素钢锻件技术条件 |  |  |  | 核电工艺所
413 | GB/T 12232-2005 | 通用阀门 法兰连接铁制闸阀 |  |  |  | 核电工艺所
414 | GB/T 12233-2006 | 通用阀门 铁制截止阀与升降式止回阀 |  |  |  | 核电工艺所
415 | GB/T 12234-2019 | 石油、天然气工业用螺柱连接阀盖的钢制闸阀 |  |  |  | 核电工艺所
416 | GB/T 12235-2007 | 石油、石化及相关工业用钢制截止阀和升降式止回阀 |  |  |  | 核电工艺所
417 | GB/T 12236-2008 | 石油、化工及相关工业用的钢制旋启式止回阀 |  |  |  | 核电工艺所
418 | GB/T 12237-2021 | 石油、石化及相关工业用的钢制球阀 |  |  |  | 核电工艺所
419 | GB/T 12238-2008 | 法兰和对夹连接弹性密封蝶阀 |  |  |  | 核电工艺所
420 | GB/T 12239-2008 | 工业阀门 金属隔膜阀 |  |  |  | 核电工艺所
421 | GB/T 12240-2008 | 铁制旋塞阀 |  |  |  | 核电工艺所
422 | GB/T 12241-2021 | 安全阀 一般要求 |  |  |  | 核电工艺所
423 | GB/T 12243-2021 | 弹簧直接载荷式安全阀 |  |  |  | 核电工艺所
424 | GB/T 12244-2006 | 减压阀 一般要求 |  |  |  | 核电工艺所
425 | GB/T 12245-2006 | 减压阀 性能试验方法 |  |  |  | 核电工艺所
426 | GB/T 12246-2006 | 先导式减压阀 |  |  |  | 核电工艺所
427 | GB/T 12359-2008 | 梯形螺纹 极限尺寸 |  |  |  | 核电工艺所
428 | GB/T 12369-1990 | 直齿及斜齿锥齿轮基本齿廓 |  |  |  | 核电工艺所
429 | GB/T 1237-2000 | 紧固件的标记方法 |  |  |  | 核电工艺所
430 | GB/T 12385-2008 | 管法兰用垫片密封性能试验方法 |  |  |  | 核电工艺所
431 | GB/T 1239.1-2009 | 冷卷圆柱螺旋弹簧技术条件 第1部分：拉伸弹簧 |  |  |  | 核电工艺所
432 | GB/T 1239.2-2009 | 冷卷圆柱螺旋弹簧技术条件 第2部分：压缩弹簧 |  |  |  | 核电工艺所
433 | GB/T 1239.3-2009 | 冷卷圆柱螺旋弹簧技术条件 第3部分：扭转弹簧 |  |  |  | 核电工艺所
434 | GB/T 12459-2017 | 钢制对焊管件类型与参数 |  |  |  | 核电工艺所
435 | GB/T 12621-2008 | 管法兰用垫片应力松弛试验方法 |  |  |  | 核电工艺所
436 | GB/T 12622-2008 | 管法兰用垫片压缩率及回弹率试验方法 |  |  |  | 核电工艺所
437 | GB/T 12716-2011 | 60°密封管螺纹 |  |  |  | 核电工艺所
438 | GB/T 13402-2019 | 大直径钢制管法兰 |  |  |  | 核电工艺所
439 | GB/T 13404-2008 | 管法兰用非金属聚四氟乙烯包覆垫片 |  |  |  | 核电工艺所
440 | GB/T 13793-2016 | 直缝电焊钢管 |  |  |  | 核电工艺所
441 | GB/T 13927-2022 | 工业阀门 压力实验 |  |  |  | 核电工艺所
442 | GB/T 13932-2016 | 铁制旋启式止回阀 |  |  |  | 核电工艺所
443 | GB/T 14383-2021 | 锻制承插焊和螺纹管件 |  |  |  | 核电工艺所
444 | GB/T 14394-2008 | 计算机软件可靠性和可维护性管理 |  |  |  | 核电工艺所
445 | GB/T 14525-2010 | 波纹金属软管通用技术条件 |  |  |  | 核电工艺所
446 | GB/T 15054.1-2018 | 小螺纹 第一部分：牙型、系列和基本尺寸 |  |  |  | 核电工艺所
447 | GB/T 15054.2-2018 | 小螺纹 第二部分：公差和极限尺寸 |  |  |  | 核电工艺所
448 | GB/T 15098-2008 | 危险货物运输包装类别划分方法 |  |  |  | 核电工艺所
449 | GB/T 151-2014 | 热交换器 |  |  |  | 核电工艺所
450 | GB/T 15219-2009 | 放射性物质运输包装质量保证 |  |  |  | 核电工艺所
451 | GB/T 15236-2008 | 职业安全卫生术语 |  |  |  | 核电工艺所
452 | GB/T 15532-2008 | 计算机软件测试规范 |  |  |  | 核电工艺所
453 | GB/T 15601-2013 | 管法兰用金属包覆垫片 |  |  |  | 核电工艺所
454 | GB/T 1564-2003 | 普通型楔键 |  |  |  | 核电工艺所
455 | GB/T 1569-2005 | 圆柱形轴伸 |  |  |  | 核电工艺所
456 | GB/T 1570-2005 | 圆锥形轴伸 |  |  |  | 核电工艺所
457 | GB/T 15754-1995 | 技术制图 圆锥的尺寸和公差注法 |  |  |  | 核电工艺所
458 | GB/T 15755-1995 | 圆锥过盈配合的计算和选用 |  |  |  | 核电工艺所
459 | GB/T 16680-2015 | 系统与软件工程-用户文档的管理者要求 |  |  |  | 核电工艺所
460 | GB/T 16693-1996 | 软管快速接头 |  |  |  | 核电工艺所
461 | GB/T 16823.1-1997 | 螺纹紧固件应力截面积和承载面积 |  |  |  | 核电工艺所
462 | GB/T 16823.3-2010 | 紧固件 扭矩-夹紧力试验 |  |  |  | 核电工艺所
463 | GB/T 16902.2-2008 | 设备用图形符号表示规则 -第2部分：箭头的形式和使用- |  |  |  | 核电工艺所
464 | GB/T 16902.4-2017 | 设备用图形符号表示规则 -第4部分：图形符号用作图标的重绘指南 |  |  |  | 核电工艺所
465 | GB/T 17116.1-2018 | 管道支吊架 第1部分：技术规范 |  |  |  | 核电工艺所
466 | GB/T 17116.2-2018 | 管道支吊架 第2部分：管道连接部件 |  |  |  | 核电工艺所
467 | GB/T 17116.3-2018 | 管道支吊架 第3部分：中间连接件和建筑结构连接件 |  |  |  | 核电工艺所
468 | GB/T 17185-2012 | 钢制法兰管件 |  |  |  | 核电工艺所
469 | GB/T 17230-1998 | 放射性物质安全运输 货包的泄漏检验 |  |  |  | 核电工艺所
470 | GB/T 17897-2016 | 金属和合金的腐蚀 不锈钢三氯化铁点腐蚀试验方法 |  |  |  | 核电工艺所
471 | GB/T 1803-2003 | 极限与配合 尺寸到18mm孔、轴公差带 |  |  |  | 核电工艺所
472 | GB/T 18615-2002 | 波纹金属软管用非合金钢和不锈钢接头 |  |  |  | 核电工艺所
473 | GB/T 1958-2017 | 产品几何量技术规范（GPS）几何公差 检测与验证 |  |  |  | 核电工艺所
474 | GB/T 196-2003 | 普通螺纹基本尺寸 |  |  |  | 核电工艺所
475 | GB/T 197-2018 | 普通螺纹公差 |  |  |  | 核电工艺所
476 | GB/T 20801.1-2020 | 压力管道规范 工业管道 第一部分：总则 |  |  |  | 核电工艺所
477 | GB/T 20801.2-2020 | 压力管道规范 工业管道 第二部分：材料 |  |  |  | 核电工艺所
478 | GB/T 20801.3-2020 | 压力管道规范 工业管道 第三部分：设计和计算 |  |  |  | 核电工艺所
479 | GB/T 20801.4-2020 | 压力管道规范 工业管道 第四部分：制作与安装 |  |  |  | 核电工艺所
480 | GB/T 20801.5-2020 | 压力管道规范 工业管道 第五部分：检验与试验 |  |  |  | 核电工艺所
481 | GB/T 20801.6-2020 | 压力管道规范 工业管道 第六部分：安全防护 |  |  |  | 核电工艺所
482 | GB/T 20878-2007 | 不锈钢和耐热钢 牌号及化学成份 |  |  |  | 核电工艺所
483 | GB/T 21832.1 2-2018 | 奥氏体-铁素体型双相不锈钢焊接钢管 |  |  |  | 核电工艺所
484 | GB/T 21833.1 2-2020 | 奥氏体-铁素体型双相不锈钢无缝钢管 |  |  |  | 核电工艺所
485 | GB/T 2-2016 | 紧固件 外螺纹零件末端 |  |  |  | 核电工艺所
486 | GB/T 221-2008 | 钢铁产品牌号表示方法 |  |  |  | 核电工艺所
487 | GB/T 228.2-2015 | 金属材料 拉伸试验 第2部分：高温试验方法 |  |  |  | 核电工艺所
488 | GB/T 229-2020 | 金属材料 夏比摆锤冲击试验方法 |  |  |  | 核电工艺所
489 | GB/T 231.4-2009 | 金属材料 布氏硬度试验 第4部分：硬度值表 |  |  |  | 核电工艺所
490 | GB/T 23257-2017 | 埋地钢质管道聚乙烯防腐层 |  |  |  | 核电工艺所
491 | GB/T 23934-2015 | 热卷圆柱螺旋压缩弹簧 技术条件 |  |  |  | 核电工艺所
492 | GB/T 23935-2009 | 圆柱螺旋弹簧设计计算 |  |  |  | 核电工艺所
493 | GB/T 242-2007 | 金属管扩口试验方法 |  |  |  | 核电工艺所
494 | GB/T 25198-2023 | 压力容器封头 |  |  |  | 核电工艺所
495 | GB/T 26120-2010 | 低压不锈钢螺纹管件 |  |  |  | 核电工艺所
496 | GB/T 2653-2008 | 焊接接头弯曲试验方法 |  |  |  | 核电工艺所
497 | GB/T 272-2017 | 滚动轴承 代号方法 |  |  |  | 核电工艺所
498 | GB/T 273.1-2023 | 滚动轴承 外形尺寸总方案 第1部分：圆锥滚子轴承 |  |  |  | 核电工艺所
499 | GB/T 273.2-2018 | 滚动轴承 外形尺寸总方案 第2部分：推力轴承 |  |  |  | 核电工艺所
500 | GB/T 275-2015 | 滚动轴承配合 |  |  |  | 核电工艺所
501 | GB/T 3077-2015 | 合金结构钢 |  |  |  | 核电工艺所
502 | GB/T 3087-2022 | 低中压锅炉用无缝钢管 (1) |  |  |  | 核电工艺所
503 | GB/T 3087-2022 | 低中压锅炉用无缝钢管 |  |  |  | 核电工艺所
504 | GB/T 3091-2015 | 低压流体输送用焊接钢管 |  |  |  | 核电工艺所
505 | GB/T 3098.1-2010 | 紧固件机械性能 螺栓、螺钉和螺柱 |  |  |  | 核电工艺所
506 | GB/T 3098.2-2015 | 紧固件机械性能 螺母 |  |  |  | 核电工艺所
507 | GB/T 3098.3-2016 | 紧固件机械性能 紧定螺钉 |  |  |  | 核电工艺所
508 | GB/T 3098.6-2023 | 紧固件机械性能 不锈钢螺栓、螺钉和螺柱 |  |  |  | 核电工艺所
509 | GB/T 3099.1-2008 | 紧固件术语 螺纹紧固件、销及垫圈 |  |  |  | 核电工艺所
510 | GB/T 3099.2-2004 | 紧固件术语 盲铆钉 |  |  |  | 核电工艺所
511 | GB/T 3103.1-2002 | 紧固件公差 螺栓、螺钉、螺柱和螺母 |  |  |  | 核电工艺所
512 | GB/T 3103.3-2020 | 紧固件公差 平垫圈 |  |  |  | 核电工艺所
513 | GB/T 3104-1982 | 紧固件 六角产品的对边宽度 |  |  |  | 核电工艺所
514 | GB/T 32575-2016 | 发电工程数据移交 |  |  |  | 核电工艺所
515 | GB/T 3374.1-2010 | 齿轮术语和定义 第1部分：几何学定义 |  |  |  | 核电工艺所
516 | GB/T 3481-1997 | 齿轮轮齿磨损和损伤术语 |  |  |  | 核电工艺所
517 | GB/T 35122-2017 | 制造过程物联的数字化模型信息表达规范 |  |  |  | 核电工艺所
518 | GB/T 35-2013 | 小方头螺栓 |  |  |  | 核电工艺所
519 | GB/T 3609.1-2008 | 职业眼面部防护 焊接防护 第1部分-焊接防护具 |  |  |  | 核电工艺所
520 | GB/T 37-1988 | T型槽用螺栓 |  |  |  | 核电工艺所
521 | GB/T 38619-2020 | 工业物联网数据采集结构化描述规范 |  |  |  | 核电工艺所
522 | GB/T 3882-2017 | 滚动轴承 外球面球轴承和偏心套外形尺寸 |  |  |  | 核电工艺所
523 | GB/T 39-1988 | 方螺母 C级 |  |  |  | 核电工艺所
524 | GB/T 41-2016 | I型 六角螺母－C级 |  |  |  | 核电工艺所
525 | GB/T 4249-2018 | 产品几何技术规范（GPS） 基础概念、原则和规则 |  |  |  | 核电工艺所
526 | GB/T 4270-1999 | 技术文件用热工图形符号与文字代号 |  |  |  | 核电工艺所
527 | GB/T 4323-2017 | 弹性套柱销联轴器 |  |  |  | 核电工艺所
528 | GB/T 4356-2016 | 不锈钢盘条 |  |  |  | 核电工艺所
529 | GB/T 4458.4-2003 | 机械制图 尺寸注法 |  |  |  | 核电工艺所
530 | GB/T 4458.5-2003 | 机械制图 尺寸公差与配合注法 |  |  |  | 核电工艺所
531 | GB/T 4458.6-2002 | 机械制图 图样画法 剖视图和断面图 |  |  |  | 核电工艺所
532 | GB/T 4459.1-1995 | 机械制图 螺纹及螺纹紧固件表示法 |  |  |  | 核电工艺所
533 | GB/T 4459.2-2003 | 机械制图 齿轮表示法 |  |  |  | 核电工艺所
534 | GB/T 4459.3-2000 | 机械制图 花键表示法 |  |  |  | 核电工艺所
535 | GB/T 4459.4-2003 | 机械制图 弹簧表示法 |  |  |  | 核电工艺所
536 | GB/T 4459.5-1999 | 机械制图 中心孔表示法 |  |  |  | 核电工艺所
537 | GB/T 4459.7-2017 | 机械制图 滚动轴承表示法 |  |  |  | 核电工艺所
538 | GB/T 4460-2013 | 机械制图 机构运动简图用图形符号 |  |  |  | 核电工艺所
539 | GB/T 4622.2-2022 | 管法兰用缠绕式垫片 第2部分：Class系列 |  |  |  | 核电工艺所
540 | GB/T 4663-2017 | 滚动轴承 推力圆柱滚子轴承 外形尺寸 |  |  |  | 核电工艺所
541 | GB/T 4968-2008 | 火灾分类 |  |  |  | 核电工艺所
542 | GB/T 50046-2018 | 工业建筑防腐蚀设计标准 |  |  |  | 核电工艺所
543 | GB/T 5015-2017 | 弹性柱销齿式联轴器 |  |  |  | 核电工艺所
544 | GB/T 50294-2014 | 核电厂总平面运输及设计规范 |  |  |  | 核电工艺所
545 | GB/T 50470-2017 | 油气输送管道线路工程抗震技术规范 |  |  |  | 核电工艺所
546 | GB/T 50538-2020 | 埋地钢质管道防腐保温层技术标准 |  |  |  | 核电工艺所
547 | GB/T 5204-2021 | 核电厂安全系统定期试验与监测 |  |  |  | 核电工艺所
548 | GB/T 5281-1985 | 内六角圆柱头轴肩螺钉 |  |  |  | 核电工艺所
549 | GB/T 5293-2018 | 埋弧焊用非合金钢及细晶粒实心焊丝、药心焊丝—焊剂组合分类要求 |  |  |  | 核电工艺所
550 | GB/T 5779.1-2000 | 紧固件表面缺陷 螺栓、螺钉和螺柱 一般要求 |  |  |  | 核电工艺所
551 | GB/T 5779.2-2000 | 紧固件表面缺陷 螺母 |  |  |  | 核电工艺所
552 | GB/T 5779.3-2000 | 紧固件表面缺陷 螺栓、螺钉和螺柱 特殊要求 |  |  |  | 核电工艺所
553 | GB/T 5780-2016 | 六角头螺栓－C级 |  |  |  | 核电工艺所
554 | GB/T 5781-2016 | 六角头螺栓－全螺纹－C级 |  |  |  | 核电工艺所
555 | GB/T 5783-2016 | 六角头螺栓－全螺纹 |  |  |  | 核电工艺所
556 | GB/T 5785-2016 | 六角头螺栓－细牙 |  |  |  | 核电工艺所
557 | GB/T 5790-1986 | 六角法兰面螺栓-加大系列-细杆-B级 |  |  |  | 核电工艺所
558 | GB/T 6183.1-2016 | 2型 非金属嵌件六角法兰面锁紧螺母 |  |  |  | 核电工艺所
559 | GB/T 6183.2-2016 | 2型 非金属嵌件六角法兰面锁紧螺母细牙 |  |  |  | 核电工艺所
560 | GB/T 6187.1-2016 | 2型 全金属六角法兰面锁紧螺母 |  |  |  | 核电工艺所
561 | GB/T 6187.2-2016 | 2型 全金属六角法兰面锁紧螺母 细牙 |  |  |  | 核电工艺所
562 | GB/T 6417.1-2005 | 金属熔化焊接头缺欠分类及说明 |  |  |  | 核电工艺所
563 | GB/T 6417.2-2005 | 金属压力焊接头缺欠分类及说明 |  |  |  | 核电工艺所
564 | GB/T 6443-1986 | 渐开线圆柱齿轮图样上应注明的尺寸数据 |  |  |  | 核电工艺所
565 | GB/T 6560-2014 | 十字槽盘头自挤螺钉 |  |  |  | 核电工艺所
566 | GB/T 6567.1-2008 | 技术制图 管路系统的图形符号 基本原则 |  |  |  | 核电工艺所
567 | GB/T 6567.2-2008 | 技术制图 管路系统的图形符号 管路 |  |  |  | 核电工艺所
568 | GB/T 6567.3-2008 | 技术制图 管路系统的图形符号 管件 |  |  |  | 核电工艺所
569 | GB/T 6725-2017 | 冷弯型钢通用技术要求 |  |  |  | 核电工艺所
570 | GB/T 711-2017 | 优质碳素结构钢热轧钢板和钢带 |  |  |  | 核电工艺所
571 | GB/T 71-2018 | 开槽锥端紧定螺钉 |  |  |  | 核电工艺所
572 | GB/T 713.2-2023 | 承压设备用钢板和钢带 第2部分：规定温度性能的非合金钢和合金钢 |  |  |  | 核电工艺所
573 | GB/T 713.3-2023 | 承压设备用钢板和钢带 第3部分：规定低温性能的低合金钢 |  |  |  | 核电工艺所
574 | GB/T 713.4-2023 | 承压设备用钢板和钢带 第4部分：规定低温性能的镍合金钢 |  |  |  | 核电工艺所
575 | GB/T 713.6-2023 | 承压设备用钢板和钢带 第6部分：调质高强度钢 |  |  |  | 核电工艺所
576 | GB/T 713.7-2023 | 承压设备用钢板和钢带 第7部分：不锈钢和耐热钢 |  |  |  | 核电工艺所
577 | GB/T 7306.1-2000 | 55°密封管螺纹 第一部分：圆柱内螺纹与圆锥外螺纹 |  |  |  | 核电工艺所
578 | GB/T 7306.2-2000 | 55°密封管螺纹 第二部分：圆锥内螺纹与圆锥外螺纹 |  |  |  | 核电工艺所
579 | GB/T 7307-2001 | 55°非密封管螺纹 |  |  |  | 核电工艺所
580 | GB/T 74-2018 | 开槽凹端紧定螺钉 |  |  |  | 核电工艺所
581 | GB/T 75-2018 | 开槽长圆柱端紧定螺钉 |  |  |  | 核电工艺所
582 | GB/T 7713.3-2014 | 科技报告编写规则 |  |  |  | 核电工艺所
583 | GB/T 79-2007 | 内六角端紧定螺钉 |  |  |  | 核电工艺所
584 | GB/T 810-1988 | 小圆螺母 |  |  |  | 核电工艺所
585 | GB/T 8174-2008 | 设备及管道绝热效果的测试与评价 |  |  |  | 核电工艺所
586 | GB/T 8175-2008 | 设备及管道绝热设计导则 |  |  |  | 核电工艺所
587 | GB/T 8196-2018 | 机械安全 防护装置 固定式和活动式防护装置的设计与制造一般要求 |  |  |  | 核电工艺所
588 | GB/T 821-2018 | 方头平端紧定螺钉 |  |  |  | 核电工艺所
589 | GB/T 83-2018 | 方头长圆柱球面端紧定螺钉 |  |  |  | 核电工艺所
590 | GB/T 84-2018 | 方头凹端紧定螺钉 |  |  |  | 核电工艺所
591 | GB/T 845-2017 | 十字槽盘头自攻螺钉 |  |  |  | 核电工艺所
592 | GB/T 846-2017 | 十字槽沉头自攻螺钉 |  |  |  | 核电工艺所
593 | GB/T 847-2017 | 十字槽半沉头自攻螺钉 |  |  |  | 核电工艺所
594 | GB/T 85-2018 | 方头长圆柱端紧定螺钉 |  |  |  | 核电工艺所
595 | GB/T 8566-2022 | 系统与软件工程 软件生存周期过程 |  |  |  | 核电工艺所
596 | GB/T 861.1-1987 | 内齿锁紧垫圈 |  |  |  | 核电工艺所
597 | GB/T 901-1988 | 等长双头螺柱 B级 |  |  |  | 核电工艺所
598 | GB/T 9019-2015 | 压力容器公称直径 |  |  |  | 核电工艺所
599 | GB/T 9124.1-2019 | 钢制管法兰 第1部分：Pn系列 |  |  |  | 核电工艺所
600 | GB/T 9124.2-2019 | 钢制管法兰 第2部分：Class系列 |  |  |  | 核电工艺所
601 | GB/T 923-2009 | 六角盖形螺母 |  |  |  | 核电工艺所
602 | GB/T 9385-2008 | 计算机软件需求规格说明规范 |  |  |  | 核电工艺所
603 | GB/T 9386-2008 | 计算机软件测试文档编制规范 |  |  |  | 核电工艺所
604 | GB/T 96.1-2002 | 大垫圈 A级 |  |  |  | 核电工艺所
605 | GB/T 96.2-2002 | 大垫圈 C级 |  |  |  | 核电工艺所
606 | GB/T 97.2-2002 | 平垫圈 倒角型A级 |  |  |  | 核电工艺所
607 | GB/T 97.4-2002 | 平垫圈 用于螺钉和垫圈组合件 |  |  |  | 核电工艺所
608 | GB/T 97.5-2002 | 平垫圈 用于自攻螺钉和垫圈组合件 |  |  |  | 核电工艺所
609 | GB/T 9944-2015 | 不锈钢丝绳 |  |  |  | 核电工艺所
610 | GB/T 9948-2013 | 石油裂化用无缝钢管 |  |  |  | 核电工艺所
611 | GBZ 128-2019 | 职业性外照射个人监测规范 |  |  |  | 核电工艺所
612 | GBZ 129-2016 | 职业性内照射个人监测规范 |  |  |  | 核电工艺所
613 | GBZ 188-2014 | 职业健康监护技术规范 |  |  |  | 核电工艺所
614 | GBZ 41-2019 | 职业性中暑的诊断 |  |  |  | 核电工艺所
615 | GBZ 98-2020 | 放射工作人员健康要求及监护规范 |  |  |  | 核电工艺所
616 | GBZ-T 230-2010 | 职业性接触毒物危害程度分级 |  |  |  | 核电工艺所
617 | HAD401 03-1997 | 放射性废物焚烧设施的设计与运行 |  |  |  | 核电工艺所
618 | HAF401-1997 | 放射性废物安全监督管理规定 |  |  |  | 核电工艺所
619 | HG/T 20593-2024 | 钢制化工设备焊接与检验工程技术规范 |  |  |  | 核电工艺所
620 | HG/T 20660-2017 | 压力容器中化学介质毒性危害和爆炸危险程度分类 |  |  |  | 核电工艺所
621 | HG/T 21514-2014 | 钢制人孔和手孔的类型和技术条件 |  |  |  | 核电工艺所
622 | HG/T 2650-2011 | 水冷管式换热器 |  |  |  | 核电工艺所
623 | JB-T 81-2015 | 板式平焊钢制管法兰 |  |  |  | 核电工艺所
624 | NB/T 20007.5-2021 | 压水堆核电厂用不锈钢 第5部分：1、2、3级奥氏体不锈钢板 |  |  |  | 核电工艺所
625 | NB/T 20010.10-2010 | 压水堆核电厂阀门第10部分：应力分析和抗震分析 |  |  |  | 核电工艺所
626 | NB/T 20010.11-2010 | 压水堆核电厂阀门第11部分：电动装置 |  |  |  | 核电工艺所
627 | NB/T 20010.1-2010 | 压水堆核电厂阀门第1部分：设计制造通则 |  |  |  | 核电工艺所
628 | NB/T 20010.12-2010 | 压水堆核电厂阀门第12部分：气动装置 |  |  |  | 核电工艺所
629 | NB/T 20010.13-2010 | 压水堆核电厂阀门第13部分：核用非核级阀门技术条件 |  |  |  | 核电工艺所
630 | NB/T 20010.2-2010 | 压水堆核电厂阀门第2部分：碳素钢铸件技术条件 |  |  |  | 核电工艺所
631 | NB/T 20010.3-2010 | 压水堆核电厂阀门第3部分：不锈钢铸件技术条件 |  |  |  | 核电工艺所
632 | NB/T 20010.4-2010 | 压水堆核电厂阀门第4部分：碳素钢锻件技术条件 |  |  |  | 核电工艺所
633 | NB/T 20010.5-2010 | 压水堆核电厂阀门第5部分：奥氏体不锈钢锻件技术条件 |  |  |  | 核电工艺所
634 | NB/T 20010.7-2010 | 压水堆核电厂阀门第7部分：包装、运输与贮存 |  |  |  | 核电工艺所
635 | NB/T 20010.8-2010 | 压水堆核电厂阀门第8部分：安装和维修技术条件 |  |  |  | 核电工艺所
636 | NB/T 20010.9-2010 | 压水堆核电厂阀门第9部分：产品出厂检查与试验 |  |  |  | 核电工艺所
637 | NB/T 20018-2021 | 压水堆核电厂安全壳密封性试验 |  |  |  | 核电工艺所
638 | NB/T 20031-2021 | 压水堆核电厂事故后安全壳内可燃气体浓度的控制 |  |  |  | 核电工艺所
639 | NB/T 20033-2010 | 核电厂初步可行性研究报告内容深度规定 |  |  |  | 核电工艺所
640 | NB/T 20038-2011 | 核空气和气体处理规范 设计和制造通用要求 |  |  |  | 核电工艺所
641 | NB/T 20039.13-2012 | 核空气和气体处理规范 通风、空调与空气净化 第13部分：碘吸附器(III型) |  |  |  | 核电工艺所
642 | NB/T 20039.16-2015 | 核空气和气体处理规范 通风、空调与空气净化 第16部分：净化部件用排架 |  |  |  | 核电工艺所
643 | NB/T 20039.2-2014 | 核空气和气体处理规范 通风、空调与空气净化 第2部分：风阀 |  |  |  | 核电工艺所
644 | NB/T 20039.3-2012 | 核空气和气体处理规范 通风、空调与空气净化 第3部分：风道 |  |  |  | 核电工艺所
645 | NB/T 20039.4-2013 | 核空气和气体处理规范 通风、空调与空气净化 第4部分：箱体 |  |  |  | 核电工艺所
646 | NB/T 20057.1-2012 | 压水堆核电厂反应堆系统设计 堆芯 第1部分：核设计 |  |  |  | 核电工艺所
647 | NB/T 20057.2-2012 | 压水堆核电厂反应堆系统设计 堆芯 第2部分：热工水力设计准则 |  |  |  | 核电工艺所
648 | NB/T 20131-2012 | 压水堆核电厂应急堆芯冷却地坑设计准则 |  |  |  | 核电工艺所
649 | NB/T 20176-2012 | 压水堆核电厂供氢、供氮、供氧、供二氧化碳系统的设计要求 |  |  |  | 核电工艺所
650 | NB/T 20185-2012 | 压水堆核动力厂厂内辐射分区设计准则 |  |  |  | 核电工艺所
651 | NB/T 20187-2012 | 压水堆核电厂反应堆冷却剂系统设计准则 |  |  |  | 核电工艺所
652 | NB/T 20192-2012 | 压水堆核电厂先导式安全阀通用要求 |  |  |  | 核电工艺所
653 | NB/T 20232-2013 | 压水堆核电厂燃料装卸和贮存系统设计准则 |  |  |  | 核电工艺所
654 | NB/T 20244-2013 | 压水堆核电厂蒸汽发生器传热管堵管导则 |  |  |  | 核电工艺所
655 | NB/T 20268-2014 | 压水堆核电厂安全阀和卸压阀管系设计准则 |  |  |  | 核电工艺所
656 | NB/T 20273-2014 | 压水堆核电厂放射性疏水和排气设计准则 |  |  |  | 核电工艺所
657 | NB/T 20280-2014 | 压水堆核电厂硼回收系统设计准则 |  |  |  | 核电工艺所
658 | NB/T 20293-2014 | 核电厂厂址选择基本程序 |  |  |  | 核电工艺所
659 | NB/T 20311-2014 | 压水堆核电厂安全壳喷淋系统设计准则 |  |  |  | 核电工艺所
660 | NB/T 20381-2016 | 压水堆核电厂化学和容积控制系统设计准则 |  |  |  | 核电工艺所
661 | NB/T 20451-2017 | 核电工程施工信息化管理通用要求 |  |  |  | 核电工艺所
662 | NB/T 25086-2018 | 核电厂常规岛焊接工程质量验收规程 |  |  |  | 核电工艺所
663 | NB/T 47002.1-2019 | 压力容器用复合板 第1部分：不锈钢—钢复合板 |  |  |  | 核电工艺所
664 | NB/T 47003.1-2022 | 常压容器 第1部分：钢制焊接常压容器 |  |  |  | 核电工艺所
665 | NB/T 47013.2-2015 | 承压设备无损检测 第2部分 射线检测 |  |  |  | 核电工艺所
666 | NB/T 47015-2023 | 压力容器焊接规程 |  |  |  | 核电工艺所
667 | NB/T 47041-2014 | 塔式容器 |  |  |  | 核电工艺所
668 | NB/T 47042-2014 | 卧式容器 |  |  |  | 核电工艺所
669 | SL 234-1999 | 泵站施工规范 |  |  |  | 核电工艺所
670 | T CECS 118-2017 | 冷却塔验收测试规程 |  |  |  | 核电工艺所
671 | TSG 21-2016 | 固定式压力容器安全技术监察规程 |  |  |  | 核电工艺所
672 | TSG ZF 001-2006 | 安全阀安全技术监察规程 |  |  |  | 核电工艺所
673 | CECS 119-2000 | 城市住宅建筑综合布线系统工程设计规范 |  |  |  | 民用所
674 | CECS 138-2002 | 给水排水工程钢筋混凝土水池结构设计规程 |  |  |  | 民用所
675 | CECS 164-2004 | 埋地聚乙烯排水管管道工程技术规程 |  |  |  | 民用所
676 | DB 33 1067-2013 | 建筑工程消防验收规范 |  |  |  | 民用所
677 | DL 5027-2015 | 电力设备典型消防规程 |  |  |  | 民用所
678 | DL/T 5161.15-2018 | 电气装置安装工程质量检验及评定规程：爆炸及火灾危险环境电气装置施工质量检验 |  |  |  | 民用所
679 | DL/T 5491-2014 | 电力工程交流不间断电源系统设计技术规程 |  |  |  | 民用所
680 | DL/T 637-2019 | 电力用固定型阀控式铅酸蓄电池 |  |  |  | 民用所
681 | EJ 1042-2014 | 低、中水平放射性固体废物容器钢桶 |  |  |  | 民用所
682 | EJ 1076-2014 | 低、中水平放射性固体废物容器钢箱 |  |  |  | 民用所
683 | EJ 1186-2005 | 放射性废物体和废物包的特性鉴定 |  |  |  | 民用所
684 | EJ 380-1989 | 开放型放射物质实验室辐射防护设计规范 |  |  |  | 民用所
685 | EJ 435-1989 | 放射性污染防护服的设计、检验、选择和使用 |  |  |  | 民用所
686 | EJ 569-1991 | 核辐射探测器分类与代码 |  |  |  | 民用所
687 | EJ 652-1992 | 氚气 |  |  |  | 民用所
688 | EJ 914-2000 | 低、中水平放射性固体废物混凝土容器 |  |  |  | 民用所
689 | EJ 993-2008 | 铀矿冶辐射防护规定 |  |  |  | 民用所
690 | EJ/T 1036-1996 | 辐射工作场所空气取样的一般规定 |  |  |  | 民用所
691 | EJ/T 1110-2000 | 核燃料循环材料分析测量方法校准的导则 |  |  |  | 民用所
692 | EJ/T 1155-2002 | 洗衣房用固定式放射性污染监测仪 |  |  |  | 民用所
693 | EJ/T 1193-2005 | 后处理厂退役源项调查取样技术准则 |  |  |  | 民用所
694 | EJ/T 1203-2006 | 核设施退役实施中辐射防护大纲要求 |  |  |  | 民用所
695 | EJ/T 20036-2014 | 核设施弱贯穿辐射外照射监测规程 |  |  |  | 民用所
696 | EJ/T 20049-2014 | 核设施退役质量保证要求 |  |  |  | 民用所
697 | EJ/T 20050-2014 | 非反应堆核设施通风系统的设计及运行准则 |  |  |  | 民用所
698 | EJ/T 20078-2014 | 核燃料循环设施安全要求 |  |  |  | 民用所
699 | EJ/T 20140-2016 | 核级二氧化钚粉末中241Am的测定 γ能谱法 |  |  |  | 民用所
700 | EJ/T 20141-2016 | 核级二氧化钚粉末中微量铀的测定 激光荧光法 |  |  |  | 民用所
701 | EJ/T 20142-2016 | 核级二氧化钚粉末中碳的测定 高频燃烧红外吸收法 |  |  |  | 民用所
702 | EJ/T 20162-2018 | 钚材料分析样品溶解方法 |  |  |  | 民用所
703 | EJ/T 20169-2018 | 核燃料后处理厂二氧化钚取样导则 |  |  |  | 民用所
704 | EJ/T 308-2016 | 辐射工作人员钚内照射监测剂量估算及评价 |  |  |  | 民用所
705 | EJ/T 512-2012 | 核与辐射事故应急医学处理设施和装备 |  |  |  | 民用所
706 | EJ/T 586-2014 | 固定式α和β辐射个人表面污染监测装置 |  |  |  | 民用所
707 | EJ/T 688-1998 | 烧结二氧化铀芯块微观结构检验方法 |  |  |  | 民用所
708 | EJ/T 707-2001 | 核电厂固定式区域γ辐射剂量率监测设备的设计、布置及使用准则 |  |  |  | 民用所
709 | EJ/T 715-2012 | 核工业理化分析实验室制定质量保证大纲导则 |  |  |  | 民用所
710 | EJ/T 746-1992 | 重水研究堆-回路重水浓度分析红外线吸收法 |  |  |  | 民用所
711 | EJ/T 764-1993 | 重水研究堆水质技术条件 |  |  |  | 民用所
712 | EJ/T 795-1993 | 低、中水平放射性废物减容系统技术规定 |  |  |  | 民用所
713 | EJ/T 808-2007 | 铀燃料元件厂设计准则 |  |  |  | 民用所
714 | EJ/T 819-1994 | 压水堆核电厂辐射监测设计用文字代号和图形符号 |  |  |  | 民用所
715 | EJ/T 838-1994 | 二氧化铀粉末可烧结性检验 |  |  |  | 民用所
716 | EJ/T 898-2014 | 二氧化铀粉末松装密度和振实密度的测定 |  |  |  | 民用所 |  |  | (2017年复审)
717 | EJ/T 967-1995 | 用于评估核燃料后处理厂核临界事故潜在辐射后果的假定 |  |  |  | 民用所
718 | EJ/T 973-2016 | 二氧化铀粉末和芯块中铀同位素丰度的测定热电离质谱法 |  |  |  | 民用所
719 | EJ/T 988-1996 | 用于评估铀燃料制造厂核临界事故潜在辐射后果的假定 |  |  |  | 民用所
720 | EJ/T 991-1996 | 二氧化铀中钛的分光光度法测定 |  |  |  | 民用所
721 | EJ/T 992-1996 | 二氧化铀中钼的分光光度法测定 |  |  |  | 民用所
722 | GB 11927-1989 | 二氧化铀芯块密度和开口孔隙度的测定液体浸渍法 |  |  |  | 民用所
723 | GB 11928-1989 | 低、中水平放射性固体废物暂时贮存规定 |  |  |  | 民用所
724 | GB 11929-2011 | 高水平放射性废液贮存厂房设计规定 |  |  |  | 民用所
725 | GB 11930-2010 | 操作非密封源的辐射防护规定 |  |  |  | 民用所
726 | GB 12337-2014 | 钢制球形储罐 |  |  |  | 民用所
727 | GB 12711-2018 | 低、中水平放射性固体废物包安全标准 |  |  |  | 民用所
728 | GB 12801-2008 | 生产过程安全卫生要求总则 |  |  |  | 民用所
729 | GB 13600-1992 | 低中水平放射性固体废物的岩洞处置规定 |  |  |  | 民用所
730 | GB 13695-1992 | 核燃料循环放射性流出物归一化排放量管理限值 |  |  |  | 民用所
731 | GB 14569.1-2011 | 低、中水平放射性废物固化体性能要求 水泥固化体 |  |  |  | 民用所
732 | GB 15146.10-2001 | 反应堆外易裂变材料的核临界安全 固定中子吸收体的应用安全要求 |  |  |  | 民用所
733 | GB 15146.1-2008 | 反应堆外易裂变材料的核临界安全 第1部分：核临界安全行政管理规定 |  |  |  | 民用所
734 | GB 15146.2-2008 | 反应堆外易裂变材料的核临界安全 第2部分：易裂变材料操作、加工、处理的基本技术规则与次临界限值 |  |  |  | 民用所
735 | GB 15146.3-2008 | 反应堆外易裂变材料的核临界安全 第3部分：易裂变材料贮存的核临界安全要求 |  |  |  | 民用所
736 | GB 15146.4-1994 | 反应堆外易裂变材料的核临界安全 含易裂变物质水溶液的钢质管道交接的核临界安全准则 |  |  |  | 民用所
737 | GB 15146.5-1994 | 反应堆外易裂变材料的核临界安全 钚-天然铀混合物的核临界控制准则和次临界限值 |  |  |  | 民用所
738 | GB 15146.7-1994 | 反应堆外易裂变材料的核临界安全 次临界中子增殖就地测量安全规定 |  |  |  | 民用所
739 | GB 15146.8-2008 | 反应堆外易裂变材料的核临界安全 第8部分：堆外操作、贮存、运输轻水堆燃料的核临界安全准则 |  |  |  | 民用所
740 | GB 15146.9-1994 | 反应堆外易裂变材料的核临界安全 核临界事故探测与报警系统的性能及检验要求 |  |  |  | 民用所
741 | GB 15577-2018 | 粉尘防爆安全规程 |  |  |  | 民用所
742 | GB 15847-1995 | 核临界事故剂量测定 |  |  |  | 民用所
743 | GB 17914-2013 | 易燃易爆性商品储存养护技术条件 |  |  |  | 民用所
744 | GB 17915-2013 | 腐蚀性商品储存养护技术条件 |  |  |  | 民用所
745 | GB 17916-2013 | 毒害性商品储存养护技术条件 |  |  |  | 民用所
746 | GB 18265-2019 | 危险化学品经营企业安全技术基本要求 |  |  |  | 民用所
747 | GB 18306-2015 | 中国地震动参数区划图 |  |  |  | 民用所
748 | GB 27742-2011 | 可免于辐射防护监管的物料中放射性核素活度浓度 |  |  |  | 民用所
749 | GB 36894-2018 | 危险化学品生产装置和储存设施风险基准 |  |  |  | 民用所
750 | GB 36900.1-2018 | 低、中水平放射性废物高完整性容器——球墨铸铁容器 |  |  |  | 民用所
751 | GB 36900.2-2018 | 低、中水平放射性废物高完整性容器——混凝土容器 |  |  |  | 民用所
752 | GB 36900.3-2018 | 低、中水平放射性废物高完整性容器——交联高密度聚乙烯容器 |  |  |  | 民用所
753 | GB 3838-2002 | 地表水环境质量标准 |  |  |  | 民用所
754 | GB 39800.1-2020 | 个体防护装备配备规范 第1部分：总则 |  |  |  | 民用所
755 | GB 4053.1-2009 | 固定式钢梯及平台安全要求 第1部分：钢直梯 |  |  |  | 民用所
756 | GB 4053.2-2009 | 固定式钢梯及平台安全要求 第2部分：钢斜梯 |  |  |  | 民用所
757 | GB 4053.3-2009 | 固定式钢梯及平台安全要求第3部分-工业防护栏杆及钢平台 |  |  |  | 民用所
758 | GB 4387-2008 | 工业企业厂内铁路、道路运输安全规程 |  |  |  | 民用所
759 | GB 50023-2009 | 建筑抗震鉴定标准 |  |  |  | 民用所
760 | GB 50028-2006 | 城镇燃气设计规范（2020年版） |  |  |  | 民用所 |  |  | （2020年版）
761 | GB 50032-2003 | 室外给水排水和燃气热力工程抗震设计规范 |  |  |  | 民用所
762 | GB 50033-2013 | 建筑采光设计标准 |  |  |  | 民用所
763 | GB 50040-2020 | 动力机器基础设计标准 |  |  |  | 民用所
764 | GB 50069-2002 | 给水排水工程构筑物结构设计规范 |  |  |  | 民用所
765 | GB 50090-2006 | 铁路线路设计规范 |  |  |  | 民用所
766 | GB 50094-2010 | 球形储罐施工规范 |  |  |  | 民用所
767 | GB 50117-2014 | 构筑物抗震鉴定标准 |  |  |  | 民用所
768 | GB 50126-2008 | 工业设备及管道绝热工程施工规范 |  |  |  | 民用所
769 | GB 50135-2019 | 高耸结构设计标准 |  |  |  | 民用所
770 | GB 50137-2011 | 城市用地分类与规划建设用地标准 |  |  |  | 民用所
771 | GB 50171-2012 | 电气装置安装工程 盘、柜及二次回路接线施工及验收规范 |  |  |  | 民用所
772 | GB 50172-2012 | 电气装置安装工程蓄电池施工及验收规范 |  |  |  | 民用所
773 | GB 50184-2011 | 工业金属管道工程施工质量验收规范 |  |  |  | 民用所
774 | GB 50187-2012 | 工业企业总平面设计规范 |  |  |  | 民用所
775 | GB 50191-2012 | 构筑物抗震设计规范 |  |  |  | 民用所
776 | GB 50201-2012 | 土方与爆破工程施工及验收规范 |  |  |  | 民用所
777 | GB 50201-2014 | 防洪标准 |  |  |  | 民用所
778 | GB 50263-2007 | 气体灭火系统施工及验收规范 |  |  |  | 民用所
779 | GB 50278-2010 | 起重设备安装工程施工及验收规范 |  |  |  | 民用所
780 | GB 50420-2007 | 城市绿地设计规范(2016年版) |  |  |  | 民用所 |  |  | (2016年版)
781 | GB 50472-2008 | 电子工业洁净厂房设计规范 |  |  |  | 民用所
782 | GB 50489-2009 | 化工企业总图运输设计规范 |  |  |  | 民用所
783 | GB 50542-2009 | 石油化工厂区管线综合技术规范 |  |  |  | 民用所
784 | GB 50603-2010 | 钢铁企业总图运输设计规范 |  |  |  | 民用所
785 | GB 50630-2010 | 有色金属工程设计防火规范 |  |  |  | 民用所
786 | GB 50646-2020 | 特种气体系统工程技术标准 |  |  |  | 民用所
787 | GB 50683-2011 | 现场设备、工业管道焊接工程施工质量验收规范 |  |  |  | 民用所
788 | GB 50728-2011 | 工程结构加固材料安全性鉴定技术规范 |  |  |  | 民用所
789 | GB 50745-2012 | 核电厂常规岛设计防火规范 |  |  |  | 民用所
790 | GB 5083-2023 | 生产设备安全卫生设计总则 |  |  |  | 民用所
791 | GB 50868-2013 | 建筑工程容许振动标准 |  |  |  | 民用所
792 | GB 50907-2013 | 抗爆间室结构设计规范 |  |  |  | 民用所
793 | GB 50984-2014 | 石油化工工厂布置设计规范 |  |  |  | 民用所
794 | GB 51022-2015 | 门式刚架轻型房屋钢结构技术规范 |  |  |  | 民用所
795 | GB 51054-2014 | 城市消防站设计规范 |  |  |  | 民用所
796 | GB 51283-2020 | 精细化工企业工程设计防火标准 |  |  |  | 民用所
797 | GB 55005-2021 | 木结构通用规范 |  |  |  | 民用所
798 | GB 55006-2021 | 钢结构通用规范 |  |  |  | 民用所
799 | GB 55008-2021 | 混凝土结构通用规范 |  |  |  | 民用所
800 | GB 55017-2021 | 工程勘察通用规范 |  |  |  | 民用所
801 | GB 567.1-2012 | 爆破片安全装置第1部分-基本要求 |  |  |  | 民用所
802 | GB 567.2-2012 | 爆破片安全装置第2部分-应用、选择与安装 |  |  |  | 民用所
803 | GB 567.3-2012 | 爆破片安全装置第3部分-分类及安装尺寸 |  |  |  | 民用所
804 | GB 567.4-2012 | 爆破片安全装置第4部分-型式试验 |  |  |  | 民用所
805 | GB 5749-2022 | 生活饮用水卫生标准 |  |  |  | 民用所
806 | GB 5768.1-2009 | 道路交通标志和标线 第1部分：总则 |  |  |  | 民用所
807 | GB 5768.2-2022 | 道路交通标志和标线 第2部分：道路交通标志 |  |  |  | 民用所
808 | GB 5768.3-2009 | 道路交通标志和标线 第3部分：道路交通标线 |  |  |  | 民用所
809 | GB 6249-2011 | 核动力厂环境辐射防护规定 |  |  |  | 民用所
810 | GB 6441-1986 | 企业职工伤亡事故分类 |  |  |  | 民用所
811 | GB 6566-2010 | 建筑材料放射性核素限量 |  |  |  | 民用所
812 | GB 7231-2003 | 工业管道的基本识别色、识别符号和安全标识 |  |  |  | 民用所
813 | GB 8978-1996 | 污水综合排放标准 |  |  |  | 民用所
814 | GB 9132-2018 | 低、中水平放射性固体废物近地表处置安全规定 |  |  |  | 民用所
815 | GB-J 124-1988 | 道路工程术语标准 |  |  |  | 民用所
816 | GB-J 22-1987 | 厂矿道路设计规范 |  |  |  | 民用所
817 | GB/T 10253-2012 | 液态排出流和地表水中放射性核素监测设备 |  |  |  | 民用所
818 | GB/T 10263-2006 | 核辐射探测器环境条件与试验方法 |  |  |  | 民用所
819 | GB/T 10268-2008 | 铀矿石浓缩物 |  |  |  | 民用所
820 | GB/T 11264-2012 | 热轧轻轨 |  |  |  | 民用所
821 | GB/T 11343-2008 | 无损检测接触式超声斜射检测方法 |  |  |  | 民用所
822 | GB/T 11743-2013 | 土壤中放射性核素的γ能谱分析方法 |  |  |  | 民用所
823 | GB/T 1184-1996 | 形状和位置公差未注公差值 |  |  |  | 民用所
824 | GB/T 11847-2008 | 二氧化铀粉末比表面积测定BET容量法 |  |  |  | 民用所
825 | GB/T 1230-2006 | 钢结构用高强度垫圈 |  |  |  | 民用所
826 | GB/T 1231-2006 | 钢结构用高强度大六角头螺栓、大六角螺母、垫圈技术条件 |  |  |  | 民用所
827 | GB/T 1234-2012 | 高电阻电热合金 |  |  |  | 民用所
828 | GB/T 12771-2019 | 流体输送用不锈钢焊接钢管 |  |  |  | 民用所
829 | GB/T 12777-2019 | 金属波纹管膨胀节通用技术条件 |  |  |  | 民用所
830 | GB/T 12787-2020 | 辐射防护仪器 临界事故报警设备 |  |  |  | 民用所
831 | GB/T 13148-2008 | 不锈钢复合钢板焊接技术要求 |  |  |  | 民用所
832 | GB/T 13149-2009 | 钛及钛合金复合钢板焊接技术要求 |  |  |  | 民用所
833 | GB/T 13162-1991 | 环境中气载放射性碘监测设备 |  |  |  | 民用所
834 | GB/T 13277.1-2023 | 压缩空气 第1部分：污染物净化等级 |  |  |  | 民用所
835 | GB/T 13384-2008 | 机电产品包装通用技术条件 |  |  |  | 民用所
836 | GB/T 13696-2015 | 235U丰度低于5%的浓缩六氟化铀技术条件 |  |  |  | 民用所
837 | GB/T 13698-2015 | 二氧化铀芯块中总氢的测定 |  |  |  | 民用所
838 | GB/T 13861-2022 | 生产过程危险和有害因素分类与代码 |  |  |  | 民用所
839 | GB/T 14054-2013 | 辐射防护仪器 能量在50keV~7MeV的X和γ辐射固定式剂量率仪、报警装置和监测仪 |  |  |  | 民用所
840 | GB/T 14583-1993 | 环境地表γ辐射剂量率测定规范 |  |  |  | 民用所
841 | GB/T 14957-1994 | 熔化焊用钢丝 |  |  |  | 民用所
842 | GB/T 14975-2012 | 结构用不锈钢无缝钢管 |  |  |  | 民用所
843 | GB/T 150.1-2024 | 压力容器 第1部分：通用要求 |  |  |  | 民用所
844 | GB/T 150.2-2024 | 压力容器 第2部分：材料 |  |  |  | 民用所
845 | GB/T 150.3-2024 | 压力容器 第3部分：设计 |  |  |  | 民用所
846 | GB/T 150.4-2024 | 压力容器 第4部分：制造、检验和验收 |  |  |  | 民用所
847 | GB/T 15146.11-2004 | 反应堆外易裂变材料的核临界安全 基于限制和控制慢化剂的核临界安全 |  |  |  | 民用所
848 | GB/T 15146.6-2009 | 反应堆外易裂变材料的核临界安全 第6部分：硼硅酸盐玻璃拉希环及其应用准则 |  |  |  | 民用所
849 | GB/T 1527-2017 | 铜及铜合金拉制管 |  |  |  | 民用所
850 | GB/T 15444-1995 | 铀加工及核燃料制造设施流出物的放射性活度监测规定 |  |  |  | 民用所
851 | GB/T 1591-2018 | 低合金高强度结构钢 |  |  |  | 民用所
852 | GB/T 16148-2009 | 放射性核素摄入量及内照射剂量估算规范 |  |  |  | 民用所
853 | GB/T 17261-2011 | 钢制球形储罐型式与基本参数 |  |  |  | 民用所
854 | GB/T 17680.10-2003 | 核电厂应急计划与准备准则 核电厂营运单位应急野外辐射监测、取样与分析准则 |  |  |  | 民用所
855 | GB/T 17680.11-2008 | 核电厂应急计划与准备准则 第11部分-应急响应时的场外放射评价准则 |  |  |  | 民用所
856 | GB/T 17680.1-2008 | 核电厂应急计划与准备准则 第1部分-应急计划区的划分 |  |  |  | 民用所
857 | GB/T 17680.12-2008 | 核电厂应急计划与准备准则 第12部分-核应急练习与演习的计划、准备、实施与评估 |  |  |  | 民用所
858 | GB/T 17680.2-1999 | 核电厂应急计划与准备准则 场外应急职能与组织 |  |  |  | 民用所
859 | GB/T 17680.3-1999 | 核电厂应急计划与准备准则 场外应急设施功能与特性 |  |  |  | 民用所
860 | GB/T 17680.4-1999 | 核电厂应急计划与准备准则 场外应急计划与执行程序 |  |  |  | 民用所
861 | GB/T 17680.5-2008 | 核电厂应急计划与准备准则 第5部分-场外应急响应能力的保持 |  |  |  | 民用所
862 | GB/T 17680.6-2003 | 核电厂应急计划与准备准则 场内应急响应职能与组织机构 |  |  |  | 民用所
863 | GB/T 17680.7-2003 | 核电厂应急计划与准备准则 场内应急设施功能与特性 |  |  |  | 民用所
864 | GB/T 17680.8-2003 | 核电厂应急计划与准备准则 场内应急计划与执行程序 |  |  |  | 民用所
865 | GB/T 17680.9-2003 | 核电厂应急计划与准备准则 场内应急响应能力的保持 |  |  |  | 民用所
866 | GB/T 17853-2018 | 不锈钢药芯焊丝 |  |  |  | 民用所
867 | GB/T 17947-2008 | 拟再循环、再利用或作非放射性废物处置的固体物质的放射性活度测量 |  |  |  | 民用所
868 | GB/T 17982-2018 | 核事故应急情况下公众受照剂量估算的模式和参数 |  |  |  | 民用所
869 | GB/T 1804-2000 | 一般公差未注公差的线性和角度尺寸的公差 |  |  |  | 民用所
870 | GB/T 18197-2000 | 放射性核素内污染人员医学处理规范 |  |  |  | 民用所
871 | GB/T 18442.1-2019 | 固定式真空绝热深冷压力容器第1部分-总则 |  |  |  | 民用所
872 | GB/T 18442.2-2019 | 固定式真空绝热深冷压力容器第2部分-材料 |  |  |  | 民用所
873 | GB/T 18442.3-2019 | 固定式真空绝热深冷压力容器第3部分：设计 |  |  |  | 民用所
874 | GB/T 18442.4-2019 | 固定式真空绝热深冷压力容器第4部分：制造 |  |  |  | 民用所
875 | GB/T 18591-2001 | 焊接 预热温度、道间温度及预热维持温度的测量指南 |  |  |  | 民用所
876 | GB/T 19597-2004 | 核设施退役安全要求 |  |  |  | 民用所
877 | GB/T 19638.1-2014 | 固定型阀控式铅酸蓄电池第1部分：技术条件 |  |  |  | 民用所
878 | GB/T 19804-2005 | 焊接结构的一般尺寸公差和形位公差 |  |  |  | 民用所
879 | GB/T 20129-2015 | 无损检测用电子直线加速器 |  |  |  | 民用所
880 | GB/T 21143-2014 | 金属材料 准静态断裂韧度的统一试验方法 |  |  |  | 民用所
881 | GB/T 21433-2008 | 不锈钢压力容器晶间腐蚀敏感性检验 |  |  |  | 民用所
882 | GB/T 21654-2008 | 顺序功能表图用GRAFCET规范语言 |  |  |  | 民用所
883 | GB/T 21832.1-2018 | 奥氏体-铁素体型双相不锈钢焊接钢管 第1部分：热交换器用管 |  |  |  | 民用所
884 | GB/T 21832.2-2018 | 奥氏体-铁素体型双相不锈钢焊接钢管 第2部分：流体输送用管 |  |  |  | 民用所
885 | GB/T 21833.2-2020 | 奥氏体-铁素体型双相不锈钢无缝钢管 第2部分：流体输送用管 |  |  |  | 民用所
886 | GB/T 23259-2009 | 压力容器用视镜玻璃 |  |  |  | 民用所
887 | GB/T 24593-2018 | 锅炉和热交换器用奥氏体不锈钢焊接钢管 |  |  |  | 民用所
888 | GB/T 26283-2010 | 锆及锆合金无缝管材 |  |  |  | 民用所
889 | GB/T 26467-2011 | 承压设备带压密封技术规范 |  |  |  | 民用所
890 | GB/T 26501-2011 | 氟塑料衬里压力容器通用技术条件 |  |  |  | 民用所
891 | GB/T 26951-2011 | 焊缝无损检测磁粉检测 |  |  |  | 民用所
892 | GB/T 28178-2011 | 极低水平放射性废物的填埋处置 |  |  |  | 民用所
893 | GB/T 29639-2020 | 生产经营单位生产安全事故应急预案编制导则 |  |  |  | 民用所
894 | GB/T 3003-2017 | 耐火纤维及制品 |  |  |  | 民用所
895 | GB/T 3094-2012 | 冷拔异型钢管 |  |  |  | 民用所
896 | GB/T 31837-2015 | 用于探测、报警与识别放射性材料的手持式辐射监测仪 |  |  |  | 民用所
897 | GB/T 31962-2015 | 污水排入城镇下水道水质标准 |  |  |  | 民用所
898 | GB/T 34019-2017 | 超高压容器 |  |  |  | 民用所
899 | GB/T 3608-2008 | 高处作业分级 |  |  |  | 民用所
900 | GB/T 3625-2007 | 换热器及冷凝器用钛及钛合金管 |  |  |  | 民用所
901 | GB/T 3632-2008 | 钢结构用扭剪型高强度螺栓连接副 |  |  |  | 民用所
902 | GB/T 37400.12-2019 | 重型机械通用技术条件第12部分：涂装 |  |  |  | 民用所
903 | GB/T 3965-2012 | 熔敷金属中扩散氢测定方法 |  |  |  | 民用所
904 | GB/T 4078-2008 | 放射性测量用样品托盘、瓶子和试管的尺寸 |  |  |  | 民用所
905 | GB/T 4334-2020 | 金属和合金的腐蚀奥氏体及铁素体-奥氏体（双相）不锈钢晶间腐蚀试验方法 |  |  |  | 民用所
906 | GB/T 50051-2021 | 烟囱工程技术标准 |  |  |  | 民用所
907 | GB/T 50104-2010 | 建筑制图标准 |  |  |  | 民用所
908 | GB/T 50109-2014 | 工业用水软化除盐设计规范 |  |  |  | 民用所
909 | GB/T 50123-2019 | 土工试验方法标准 |  |  |  | 民用所
910 | GB/T 50145-2007 | 土的工程分类标准 |  |  |  | 民用所
911 | GB/T 50557-2010 | 重晶石防辐射混凝土应用技术规范 |  |  |  | 民用所
912 | GB/T 50676-2011 | 铀燃料元件厂混凝土结构厂房可靠性鉴定技术规范 |  |  |  | 民用所
913 | GB/T 50805-2012 | 城市防洪工程设计规范 |  |  |  | 民用所
914 | GB/T 50942-2014 | 盐渍土地区建筑技术规范 |  |  |  | 民用所
915 | GB/T 51027-2014 | 石油化工企业总图制图标准 |  |  |  | 民用所
916 | GB/T 5226.1-2019 | 机械电气安全 机械电气设备 第1部分：通用技术条件 |  |  |  | 民用所
917 | GB/T 5836.1-2018 | 建筑排水用硬聚氯乙烯（PVC-U）管材 |  |  |  | 民用所
918 | GB/T 5836.2-2018 | 建筑排水用硬聚氯乙烯（PVC-U）管件 |  |  |  | 民用所
919 | GB/T 7023-2011 | 低、中水平放射性废物固化体标准浸出试验方法 |  |  |  | 民用所
920 | GB/T 7165.1-2005 | 气态排出流(放射性)活度连续监测设备 第1部分-一般要求 |  |  |  | 民用所
921 | GB/T 7165.2-2008 | 气态排出流(放射性)活度连续监测设备 第2部分-放射性气溶胶(包括超铀气溶胶)监测仪的特殊要求 |  |  |  | 民用所
922 | GB/T 7165.3-2008 | 气态排出流(放射性)活度连续监测设备 第3部分-放射性惰性气体监测仪的特殊要求 |  |  |  | 民用所
923 | GB/T 7165.4-2008 | 气态排出流(放射性)活度连续监测设备 第4部分-放射性碘监测仪的特殊要求 |  |  |  | 民用所
924 | GB/T 7165.5-2008 | 气态排出流(放射性)活度连续监测设备 第5部分-氚监测仪的特殊要求 |  |  |  | 民用所
925 | GB/T 799-2020 | 地脚螺栓 |  |  |  | 民用所
926 | GB/T 8110-2020 | 熔化极气体保护电弧焊用非合金钢及细晶粒钢实心焊丝 |  |  |  | 民用所
927 | GB/T 8162-2018 | 结构用无缝钢管 |  |  |  | 民用所
928 | GB/T 8163-2018 | 输送流体用无缝钢管 |  |  |  | 民用所
929 | GB/T 8492-2014 | 般用途耐热钢和合金铸件 |  |  |  | 民用所
930 | GB/T 8890-2015 | 热交换器用铜合金无缝管 |  |  |  | 民用所
931 | GB/T 8923.1-2011 | 涂覆涂料前钢材表面处理表面清洁度的目视评定第一部分：未涂覆过的钢材表面和全面清除原有涂层后的钢材表面的锈蚀等级和处理等级 |  |  |  | 民用所
932 | GB/T 8923.2-2008 | 涂覆涂料前钢材表面处理表面清洁度的目视评定 第2部分：已涂覆过的钢材表面局部清除原有涂层后的处理等级 |  |  |  | 民用所
933 | GB/T 8923.3-2009 | 涂覆涂料前钢材表面处理表面清洁度的目视评定 第3部分：焊缝、边缘和其他区域的表面缺陷的处理等级 |  |  |  | 民用所
934 | GB/T 985.1-2008 | 气焊、焊条电弧焊、气体保护焊和高能束焊的推荐坡口 |  |  |  | 民用所 |  |  | (2013复审)
935 | GBZ 166-2005 | 职业性皮肤放射性污染个人监测规范 |  |  |  | 民用所
936 | GBZ 2.1-2019 | 工作场所有害因素职业接触限值 第1部分：化学有害因素 |  |  |  | 民用所
937 | GBZ 2.2-2007 | 工作场所有害因素职业接触限值第2部分：物理因素 |  |  |  | 民用所
938 | GJB 3687A-2006 | 军用核材料术语 |  |  |  | 民用所
939 | GJB 5838-2006 | 军用核材料实物保护准则 |  |  |  | 民用所
940 | GJB 6385-2008 | 军用核材料固定场所实体屏障技术要求 |  |  |  | 民用所
941 | HAD 401 02-1997 | 核电厂放射性废物管理系统的设计 |  |  |  | 民用所
942 | HAD 401 04-2017 | 放射性废物分类 |  |  |  | 民用所
943 | HAD 501 02-2018 | 核设施实物保护 |  |  |  | 民用所
944 | HAD 501 05-2008 | 核材料运输实物保护 |  |  |  | 民用所
945 | HAF 301-1993 | 民用核燃料循环设施安全规定 |  |  |  | 民用所
946 | HAF 402-2013 | 放射性固体废物贮存和处置许可管理办法 |  |  |  | 民用所
947 | HG 21563-1995 | 搅拌传动装置系统组合、选用及技术要求 |  |  |  | 民用所
948 | HG 21588-1995 | 玻璃板液面计标准系列及技术要求 |  |  |  | 民用所
949 | HG 21589.1-1995 | 透光式玻璃板液面计（PN2.5） |  |  |  | 民用所
950 | HG 21589.2-1995 | 透光式玻璃板液面计（PN6.3） |  |  |  | 民用所
951 | HG 21591.1-1995 | 视镜式玻璃板液面计（常压） |  |  |  | 民用所
952 | HG 21591.2-1995 | 视镜式玻璃板液面计（PN0.6） |  |  |  | 民用所
953 | HG/T 20569-2013 | 机械搅拌设备 |  |  |  | 民用所
954 | HG/T 20592-2009 | 钢制管法兰 |  |  |  | 民用所
955 | HG/T 20592-2009 | 钢制管法兰(PN系列) |  |  |  | 民用所 |  |  | (2017年复审)
956 | HG/T 20635-2009 | 钢制管法兰、垫片、紧固件选配规定(Class系列) |  |  |  | 民用所 |  |  | (2017年复审)
957 | HG/T 20643-2012 | 化工设备基础设计规定 |  |  |  | 民用所 |  |  | (2017年复审)
958 | HG/T 20674-2005 | 化工、石化建(构)筑物荷载设计规定 |  |  |  | 民用所 |  |  | (2017年复审)
959 | HG/T 20679-2014 | 化工设备、管道外防腐设计规范 |  |  |  | 民用所
960 | HG/T 21514-2014 | 钢制人孔和手孔 |  |  |  | 民用所
961 | HG/T 21554.1-1995 | 碳钢矩鞍环填料 |  |  |  | 民用所
962 | HG/T 21554.2-1995 | 不锈钢矩鞍环填料 |  |  |  | 民用所
963 | HG/T 21556.1-1995 | 碳钢鲍尔环填料 |  |  |  | 民用所
964 | HG/T 21556.2-1995 | 不锈钢鲍尔环填料 |  |  |  | 民用所
965 | HG/T 21556.3-1995 | 聚丙烯鲍尔环填料 |  |  |  | 民用所
966 | HG/T 21556.4-1995 | 玻纤增强聚丙烯鲍尔环填料 |  |  |  | 民用所
967 | HG/T 21557.1-1995 | 碳钢阶梯环填料 |  |  |  | 民用所
968 | HG/T 21557.2-1995 | 不锈钢阶梯环填料 |  |  |  | 民用所
969 | HG/T 21574-2018 | 化工设备吊耳设计选用规范 |  |  |  | 民用所
970 | HG/T 21584-1995 | 磁性液位计 |  |  |  | 民用所
971 | HG/T 21594-2014 | 衬不锈钢人、手孔分类与技术条件 |  |  |  | 民用所
972 | HG/T 21596-2014 | 回转盖衬不锈钢人孔 |  |  |  | 民用所
973 | HG/T 21597-2014 | 回转拱盖快开衬不锈钢人孔 |  |  |  | 民用所
974 | HG/T 21598-2014 | 水平吊盖衬不锈钢人孔 |  |  |  | 民用所
975 | HG/T 21599-2014 | 垂直吊盖衬不锈钢人孔 |  |  |  | 民用所
976 | HG/T 3796.10-2005 | 螺杆式搅拌器 |  |  |  | 民用所
977 | HG/T 3796.11-2005 | 螺带式搅拌器 |  |  |  | 民用所
978 | HG/T 3796.1-2005 | 搅拌器型式及基本参数 |  |  |  | 民用所
979 | HG/T 3796.12-2005 | 锚框式搅拌器 |  |  |  | 民用所
980 | HG/T 3796.2-2005 | 搅拌轴轴径系列 |  |  |  | 民用所
981 | HG/T 3796.3-2005 | 桨式搅拌器 |  |  |  | 民用所
982 | HG/T 3796.4-2005 | 开启涡轮式搅拌器 |  |  |  | 民用所
983 | HG/T 3796.5-2005 | 圆盘涡轮式搅拌器 |  |  |  | 民用所
984 | HG/T 3796.6-2005 | 圆盘锯齿式搅拌器 |  |  |  | 民用所
985 | HG/T 3796.7-2005 | 三叶后弯式搅拌器 |  |  |  | 民用所
986 | HG/T 3796.8-2005 | 推进式搅拌器 |  |  |  | 民用所
987 | HG/T 3796.9-2005 | 板式螺旋桨搅拌器 |  |  |  | 民用所
988 | HJ 53-2000 | 拟开放场址土壤中剩余放射性可接受水平规定（暂行） |  |  |  | 民用所
989 | HJ 844-2017 | 核燃料循环设施应急相关参数 |  |  |  | 民用所
990 | HJ-T 22-1998 | 气载放射性物质取样一般规定 |  |  |  | 民用所
991 | HJ-T 23-1998 | 低、中水平放射性废物近地表处置设施的选址 |  |  |  | 民用所 |  |  | （2005年版）
992 | JB 4732-1995 | 钢制压力容器-分析设计标准(2005年确认) |  |  |  | 民用所
993 | JB-T 4734-2002 | 铝制焊接容器 |  |  |  | 民用所
994 | JB-T 4755-2006 | 铜制压力容器 |  |  |  | 民用所
995 | JB-T 4756-2006 | 镍及镍合金制压力容器 |  |  |  | 民用所 |  |  | (2017年复审)
996 | JB-T 82-2015 | 对焊钢制管法兰 |  |  |  | 民用所
997 | JGJ 116-2009 | 建筑抗震加固技术规程 |  |  |  | 民用所
998 | JGJ 82-2011 | 钢结构高强度螺栓连接技术规程 |  |  |  | 民用所
999 | JG-T 137-2007 | 结构用高频焊接薄壁H型钢 |  |  |  | 民用所
1000 | JTG B 01-2014 | 公路工程技术标准 |  |  |  | 民用所
1001 | JTG C20-2011 | 公路工程地质勘察规范 |  |  |  | 民用所
1002 | JTG D20-2017 | 公路路线设计规范 |  |  |  | 民用所
1003 | JTG D30-2015 | 公路路基设计规范 |  |  |  | 民用所
1004 | JTG D40-2011 | 公路水泥混凝土路面设计规范 |  |  |  | 民用所
1005 | JTG D50-2017 | 公路沥青路面设计规范 |  |  |  | 民用所
1006 | JTG-T D31-02-2013 | 公路软土地基路堤设计与施工技术细则 |  |  |  | 民用所
1007 | NB/T 10558-2021 | 压力容器涂敷与运输包装 |  |  |  | 民用所
1008 | NB/T 20011-2019 | 压水堆核电厂核安全相关钢结构设计规范 |  |  |  | 民用所
1009 | NB/T 20012-2019 | 压水堆核电厂核安全相关混凝土结构设计规范 |  |  |  | 民用所
1010 | NB/T 20105-2019 | 核电厂厂房设计荷载规范 |  |  |  | 民用所
1011 | NB/T 20127-2019 | 压水堆核电厂预埋件制作与安装技术要求 |  |  |  | 民用所
1012 | NB/T 20139-2012 | 核电厂环境放射性本底调查技术规范 |  |  |  | 民用所
1013 | NB/T 20140-2012 | 核动力厂厂址选择辐射防护技术规范 |  |  |  | 民用所
1014 | NB/T 20181-2012 | 核电厂运行状态下气载放射性流出物辐射环境影响评价技术规范 |  |  |  | 民用所
1015 | NB/T 20194-2012 | 压水堆核电厂辐射屏蔽设计准则 |  |  |  | 民用所
1016 | NB/T 20247-2013 | 核电厂实物保护系统设计总体要求 |  |  |  | 民用所
1017 | NB/T 20256-2013 | 核安全相关结构抗震设计规范 |  |  |  | 民用所
1018 | NB/T 20294-2014 | 核电厂运行期间应急准备与响应评价技术要求 |  |  |  | 民用所
1019 | NB/T 20308-2014 | 压水堆核电厂核安全有关厂房地基基础设计规范 |  |  |  | 民用所
1020 | NB/T 20360-2015 | 核电厂安全相关土建结构抗龙卷风设计规定 |  |  |  | 民用所
1021 | NB/T 20383-2016 | 核电厂高和超高辐射区的进入控制 |  |  |  | 民用所
1022 | NB/T 20399-2017 | 压水堆核电厂核安全相关的混凝土结构施工及质量验收规范 |  |  |  | 民用所
1023 | NB/T 20414-2017 | 核电厂核安全相关混凝土结构后锚固技术规程 |  |  |  | 民用所
1024 | NB/T 20548-2019 | 核电厂地脚螺栓设计技术规程 |  |  |  | 民用所
1025 | NB/T 20549-2019 | 核安全相关混凝土结构耐久性设计规范 |  |  |  | 民用所
1026 | NB/T 25045-2015 | 核电厂消防设施性能评价与监督导则 |  |  |  | 民用所
1027 | NB/T 47002.1-2019 | 压力容器用复合板第1部分：不锈钢-钢复合板 |  |  |  | 民用所
1028 | NB/T 47002.2-2019 | 压力容器用复合板第2部分：镍-钢复合板 |  |  |  | 民用所
1029 | NB/T 47002.3-2019 | 压力容器用复合板第3部分：钛-钢复合板 |  |  |  | 民用所
1030 | NB/T 47002.4-2019 | 压力容器用复合板第4部分：铜-钢复合板 |  |  |  | 民用所
1031 | NB/T 47004.1-2017 | 板式热交换器第1部分：可拆卸板式热交换器 |  |  |  | 民用所
1032 | NB/T 47006-2019 | 铝制板翅式热交换器 |  |  |  | 民用所
1033 | NB/T 47007-2018 | 空冷式热交换器 |  |  |  | 民用所
1034 | NB/T 47011-2022 | 锆制压力容器 |  |  |  | 民用所
1035 | NB/T 47017-2011 | 压力容器视镜 |  |  |  | 民用所
1036 | NB/T 47019.1-2021 | 锅炉、热交换器用管订货技术条件 第1部分：通则 |  |  |  | 民用所
1037 | NB/T 47019.2-2021 | 锅炉、热交换器用管订货技术条件 第2部分：规定室温性能的非合金钢和合金钢 |  |  |  | 民用所
1038 | NB/T 47019.3-2021 | 锅炉、热交换器用管订货技术条件 第3部分：规定高温性能的非合金钢和合金钢 |  |  |  | 民用所
1039 | NB/T 47019.4-2021 | 锅炉、热交换器用管订货技术条件 第4部分：低温用低合金钢 |  |  |  | 民用所
1040 | NB/T 47019.5-2021 | 锅炉、热交换器用管订货技术条件 第5部分：不锈钢 |  |  |  | 民用所
1041 | NB/T 47019.6-2021 | 锅炉、热交换器用管订货技术条件 第6部分：奥氏体-铁素体型双相不锈钢 |  |  |  | 民用所
1042 | NB/T 47019.7-2021 | 锅炉、热交换器用管订货技术条件 第7部分：铜和铜合金 |  |  |  | 民用所
1043 | NB/T 47019.8-2021 | 锅炉、热交换器用管订货技术条件 第8部分：钛和钛合金 |  |  |  | 民用所
1044 | NB/T 47019.9-2021 | 锅炉、热交换器用管订货技术条件 第9部分：镍和镍合金 |  |  |  | 民用所
1045 | NB/T 47020-2012 | 压力容器法兰分类与技术条件 |  |  |  | 民用所
1046 | NB/T 47021-2012 | 甲型平焊法兰 |  |  |  | 民用所
1047 | NB/T 47022-2012 | 乙型平焊法兰 |  |  |  | 民用所
1048 | NB/T 47023-2012 | 长颈对焊法兰 |  |  |  | 民用所
1049 | NB/T 47024-2012 | 非金属软垫片 |  |  |  | 民用所
1050 | NB/T 47025-2012 | 缠绕垫片 |  |  |  | 民用所
1051 | NB/T 47026-2012 | 金属包垫片 |  |  |  | 民用所
1052 | NB/T 47027-2012 | 压力容器法兰用紧固件 |  |  |  | 民用所
1053 | NB/T 47046-2015 | 承压设备用镍及镍合金板 |  |  |  | 民用所
1054 | NB/T 47047-2015 | 承压设备用镍及镍合金无缝管 |  |  |  | 民用所
1055 | NB/T 47048-2015 | 螺旋板式热交换器 |  |  |  | 民用所
1056 | NB/T 47052-2016 | 简单压力容器 |  |  |  | 民用所
1057 | NB/T 47065.1-2018 | 容器支座第1部分：鞍式支座 |  |  |  | 民用所
1058 | NB/T 47065.2-2018 | 容器支座第2部分：腿式支座 |  |  |  | 民用所
1059 | NB/T 47065.3-2018 | 容器支座第3部分：耳式支座 |  |  |  | 民用所
1060 | NB/T 47065.4-2018 | 容器支座第4部分：支承式支座 |  |  |  | 民用所
1061 | NB/T 47065.5-2018 | 容器支座第5部分：刚性环支座 |  |  |  | 民用所
1062 | QBJS 34-2005 | 轻工业建设项目施工图设计编制内容深度规定 |  |  |  | 民用所
1063 | QBJS 5-2005 | 轻工业建设项目可行性研究报告编制内容深度规定 |  |  |  | 民用所
1064 | SH-T 3054-2005 | 石油化工厂区管线综合设计规范 |  |  |  | 民用所 |  |  | (2017年复审)
1065 | SH-T 3501-2021 | 石油化工有毒、可燃介质钢制管道工程施工及验收规范 |  |  |  | 民用所
1066 | Sy-T 6772-2009 | 气体防护站设计规范 |  |  |  | 民用所
1067 | T CECS 117-2017 | 给水排水工程混凝土构筑物变形缝技术规范 |  |  |  | 民用所
1068 | TSG 11-2020 | 锅炉安全技术规程 |  |  |  | 民用所
1069 | TSG ZF 003-2011 | 爆破片装置安全技术监察规程 |  |  |  | 民用所
1070 | XF 836-2016 | 建设工程消防验收评定规则 |  |  |  | 民用所
1071 | YB-T 4001.1-2019 | 钢格栅板及配套件 第1部分：钢格栅板 |  |  |  | 民用所
1072 | YB-T 5092-2016 | 焊接用不锈钢丝 |  |  |  | 民用所
1073 | DBJ41 T099-2010 | 河南省附属绿地绿化规划设计规范 |  |  |  | 民用所
1074 | GB 50026-2020 | 工程测量标准 |  |  |  | 民用所 | 建筑
1075 | GB 50180-2018 | 城市居住区规划设计标准 |  |  |  | 民用所 | 建筑
1076 | GB 50352-2019 | 民用建筑设计统一标准 |  |  |  | 民用所 | 建筑
1077 | GB 50763-2012 | 无障碍设计规范 |  |  |  | 民用所 | 建筑
1078 | GB 51192-2016 | 公园设计规范 |  |  |  | 民用所 | 建筑
1079 | GB 55007-2021 | 砌体结构通用规范 |  |  |  | 民用所 | 建筑
1080 | GB 55016-2021 | 建筑环境通用规范 |  |  |  | 民用所 | 建筑
1081 | GB 55018-2021 | 工程测量通用规范 |  |  |  | 民用所 | 建筑
1082 | GB 55019-2021 | 建筑与市政工程无障碍通用规范 |  |  |  | 民用所 | 建筑
1083 | GB 55022-2021 | 既有建筑维护与改造通用规范 |  |  |  | 民用所 | 建筑
1084 | GB 55030-2022 | 建筑与市政工程防水通用规范 |  |  |  | 民用所 | 建筑
1085 | GB 55031-2022 | 民用建筑通用规范 |  |  |  | 民用所 | 建筑
1086 | GB 55032-2022 | 建筑与市政工程施工质量控制通用规范 |  |  |  | 民用所 | 建筑
1087 | GB/T 50103-2010 | 总图制图标准 |  |  |  | 民用所 | 建筑
1088 | GB/T 50353-2013 | 建筑工程建筑面积计算规范 |  |  |  | 民用所 | 建筑
1089 | GB/T 51149-2016 | 城市停车规划规范 |  |  |  | 民用所 | 建筑
1090 | CJJ 14-2016 | 城市公共厕所设计标准 |  |  |  | 民用所 | 建筑/专项
1091 | CJJ/T 47-2016 | 生活垃圾转运站技术规范 |  |  |  | 民用所 | 建筑/专项
1092 | GB 50072-2021 | 冷库设计标准 |  |  |  | 民用所 | 建筑/专项
1093 | GB 50096-2011 | 住宅设计规范 |  |  |  | 民用所 | 建筑/专项
1094 | GB 50368-2005 | 住宅建筑规范 |  |  |  | 民用所 | 建筑/专项
1095 | GB 50849-2014 | 传染病医院建筑设计规范 |  |  |  | 民用所 | 建筑/专项
1096 | GB 51058-2014 | 精神专科医院建筑设计规范 |  |  |  | 民用所 | 建筑/专项
1097 | GB 51157-2016 | 物流建筑设计规范 |  |  |  | 民用所 | 建筑/专项
1098 | GB/T 51313-2018 | 电动汽车分散充电设施工程技术标准 |  |  |  | 民用所 | 建筑/专项
1099 | JGJ 100-2015 | 车库建筑设计规范 |  |  |  | 民用所 | 建筑/专项
1100 | JGJ 36-2016 | 宿舍建筑设计规范 |  |  |  | 民用所 | 建筑/专项
1101 | JGJ 367-2015 | 住宅室内装饰装修设计规范 |  |  |  | 民用所 | 建筑/专项
1102 | JGJ 38-2015 | 图书馆建筑设计规范 |  |  |  | 民用所 | 建筑/专项
1103 | JGJ 450-2018 | 老年人照料设施建筑设计标准 |  |  |  | 民用所 | 建筑/专项
1104 | JGJ 48-2014 | 商店建筑设计规范 |  |  |  | 民用所 | 建筑/专项
1105 | JGJ 57-2016 | 剧场建筑设计规范 |  |  |  | 民用所 | 建筑/专项
1106 | JGJ 58-2008 | 电影院建筑设计规范 |  |  |  | 民用所 | 建筑/专项
1107 | JGJ 62-2014 | 旅馆建筑设计规范 |  |  |  | 民用所 | 建筑/专项
1108 | JGJ 64-2017 | 饮食建筑设计标准 |  |  |  | 民用所 | 建筑/专项
1109 | JGJ 66-2015 | 博物馆建筑设计规范 |  |  |  | 民用所 | 建筑/专项
1110 | JGJ 67-2019 | 办公建筑设计标准 |  |  |  | 民用所 | 建筑/专项
1111 | JGJ 91-2019 | 科研建筑设计标准 |  |  |  | 民用所 | 建筑/专项
1112 | JGJ/T 41-2014 | 文化馆建筑设计规范 |  |  |  | 民用所 | 建筑/专项
1113 | GB 50808-2013 | 城市居住区人民防空工程规划规范 |  |  |  | 民用所 | 建筑/人防
1114 | RFJ 013-2010 | 人民防空工程防化设计规范 |  |  |  | 民用所 | 民用所/建筑/人防
1115 | DBJ 41 136-2014 | 河南省民用建筑太阳能光伏系统应用技术规程 |  |  |  | 民用所 | 民用所/建筑/人防
1116 | DBJ 41 T 163-2016 | 河南省成品住宅设计标准 |  |  |  | 民用所 | 民用所/建筑/其他
1117 | DBJ 41 T 185-2017 | 河南省成品住宅设计文件编制深度标准 |  |  |  | 民用所 | 民用所/建筑/其他
1118 | GB 50118-2010 | 民用建筑隔声设计规范 |  |  |  | 民用所 | 民用所/建筑/其他
1119 | GB 50364-2018 | 民用建筑太阳能热水系统应用技术标准 |  |  |  | 民用所 | 民用所/建筑/其他
1120 | GB/T 50947-2014 | 建筑日照计算参数标准 |  |  |  | 民用所 | 民用所/建筑/其他
1121 | GB/T 51212-2016 | 建筑信息模型应用统一标准 |  |  |  | 民用所 | 民用所/建筑/其他
1122 | DBJ41 T077-2009 | 蒸压粉煤灰砖建筑技术规程 |  |  |  | 民用所 | 民用所/建筑/其他
1123 | GB 50025-2018 | 湿陷性黄土地区建筑标准 |  |  |  | 民用所 | 民用所/建筑/技术
1124 | GB 50037-2013 | 建筑地面设计规范 |  |  |  | 民用所 | 民用所/建筑/技术
1125 | GB 50108-2008 | 地下工程防水技术规范 |  |  |  | 民用所 | 民用所/建筑/技术
1126 | GB 50346-2012 | 屋面工程技术规范 |  |  |  | 民用所 | 民用所/建筑/技术
1127 | GB 50463-2019 | 工程隔振设计标准 |  |  |  | 民用所 | 民用所/建筑/技术
1128 | GB 50693-2011 | 坡屋面工程技术规范 |  |  |  | 民用所 | 民用所/建筑/技术
1129 | GB/T 15227-2019 | 建筑幕墙气密、水密、抗风压性能检测方法 |  |  |  | 民用所 | 民用所/建筑/技术
1130 | GB/T 51408-2021 | 建筑隔震设计标准 |  |  |  | 民用所 | 民用所/建筑/技术
1131 | GB/T 7106-2019 | 建筑外门窗气密、水密、抗风压性能检测方法 |  |  |  | 民用所 | 民用所/建筑/技术
1132 | JGJ 102-2003 | 玻璃幕墙工程技术规范 |  |  |  | 民用所 | 民用所/建筑/技术
1133 | JGJ 113-2015 | 建筑玻璃应用技术规程 |  |  |  | 民用所 | 民用所/建筑/技术
1134 | JGJ 144-2019 | 外墙外保温工程技术标准 |  |  |  | 民用所 | 民用所/建筑/技术
1135 | JGJ 155-2013 | 种植屋面工程技术规程 |  |  |  | 民用所 | 民用所/建筑/技术
1136 | JGJ 230-2010 | 倒置式屋面工程技术规程 |  |  |  | 民用所 | 民用所/建筑/技术
1137 | JGJ 289-2012 | 建筑外墙外保温防火隔离带技术规程 |  |  |  | 民用所 | 民用所/建筑/技术
1138 | JGJ 376-2015 | 建筑外墙外保温系统修缮标准 |  |  |  | 民用所 | 民用所/建筑/技术
1139 | JGJ/T 235-2011 | 建筑外墙防水工程技术规程 |  |  |  | 民用所 | 民用所/建筑/技术
1140 | JGJ/T 326-2014 | 机械式停车库工程技术规范 |  |  |  | 民用所 | 民用所/建筑/技术
1141 | JGJ/T 350-2015 | 保温防火复合板应用技术规程 |  |  |  | 民用所 | 民用所/建筑/技术
1142 | JG-T 169-2016 | 建筑隔墙用轻质条板通用技术要求 |  |  |  | 民用所 | 民用所/建筑/技术
1143 | JG-T 487-2016 | 可拆装式隔断墙技术要求 |  |  |  | 民用所 | 民用所/建筑/技术
1144 | T CECS 862-2021 | 既有建筑增设电梯技术规程 |  |  |  | 民用所 | 民用所/建筑/技术
1145 | T CECS 944-2021 | 箱板钢结构装配式建筑技术标准 |  |  |  | 民用所 | 民用所/建筑/技术
1146 | GB 51080-2015 | 城市消防规划规范 |  |  |  | 民用所 | 民用所/建筑/技术
1147 | GB 55029-2022 | 安全防范工程通用规范 |  |  |  | 民用所 | 民用所/建筑/消防、安全
1148 | GB/T 40248-2021 | 人员密集场所消防安全管理 |  |  |  | 民用所 | 民用所/建筑/消防、安全
1149 | GB/T 51410-2020 | 建筑防火封堵应用技术标准 |  |  |  | 民用所 | 民用所/建筑/消防、安全
1150 | JGJ/T 470-2019 | 建筑防护栏杆技术标准 |  |  |  | 民用所 | 民用所/建筑/消防、安全
1151 | T CECS 806-2021 | 建筑幕墙防火技术规程 |  |  |  | 民用所 | 民用所/建筑/消防、安全
1152 | DBJ41 T075-2016 | 河南省公共建筑节能设计标准 |  |  |  | 民用所 | 民用所/建筑/消防、安全
1153 | GB 50325-2020 | 民用建筑工程室内环境污染控制标准 |  |  |  | 民用所 | 民用所/建筑/节能、绿建、环保
1154 | GB/T 51100-2015 | 绿色商店建筑评价标准 |  |  |  | 民用所 | 民用所/建筑/节能、绿建、环保
1155 | GB/T 51141-2015 | 既有建筑绿色改造评价标准 |  |  |  | 民用所 | 民用所/建筑/节能、绿建、环保
1156 | GB/T 51148-2016 | 绿色博览建筑评价标准 |  |  |  | 民用所 | 民用所/建筑/节能、绿建、环保
1157 | GB/T 51153-2015 | 绿色医院建筑评价标准 |  |  |  | 民用所 | 民用所/建筑/节能、绿建、环保
1158 | GB/T 51165-2016 | 绿色饭店建筑评价标准 |  |  |  | 民用所 | 民用所/建筑/节能、绿建、环保
1159 | GB/T 51129-2017 | 装配式建筑评价标准 |  |  |  | 民用所 | 民用所/建筑/节能、绿建、环保
1160 | JGJ/T 398-2017 | 装配式住宅建筑设计标准 |  |  |  | 民用所 | 民用所/建筑/装配式
1161 | JGJ/T 491-2021 | 装配式内装修技术标准 |  |  |  | 民用所 | 民用所/建筑/装配式
1162 | GB 19576-2019 | 单元式空气调节机能效限定值及能效等级 |  |  |  | 民用所 | 民用所/建筑/装配式
1163 | GB 19577-2024 | 热泵和冷水机组能效限定值及能效等级 |  |  |  | 民用所 | 民用所/暖通
1164 | GB 19762-2007 | 清水离心泵能效限定值及节能评价值 |  |  |  | 民用所 | 民用所/暖通
1165 | GB 21454-2021 | 多联式空调（热泵）机组能效限定值及能效等级 |  |  |  | 民用所 | 民用所/暖通
1166 | CJJ/T 216-2014 | 燃气热泵空调系统工程技术规程 |  |  |  | 民用所 | 民用所/暖通
1167 | GB 50072-2021 | 冷库设计标准 |  |  |  | 民用所 | 民用所/暖通/专项
1168 | GB/T 51074-2015 | 城市供热规划规范 |  |  |  | 民用所 | 民用所/暖通/专项
1169 | GB/T 51098-2015 | 城镇燃气规划规范 |  |  |  | 民用所 | 民用所/暖通/专项
1170 | JGJ 319-2013 | 低温辐射电热膜供暖系统应用技术规程 |  |  |  | 民用所 | 民用所/暖通/专项
1171 | JGJ 342-2014 | 蒸发冷却制冷系统工程技术规程 |  |  |  | 民用所 | 民用所/暖通/专项
1172 | CJJ/T 130-2009 | 燃气工程制图标准 |  |  |  | 民用所 | 民用所/暖通/专项
1173 | GB/T 50670-2011 | 机械设备安装工程术语标准 |  |  |  | 民用所 | 民用所/暖通/制图与术语标准
1174 | GB/T 50680-2012 | 城镇燃气工程基本术语标准 |  |  |  | 民用所 | 民用所/暖通/制图与术语标准
1175 | GB 50243-2016 | 通风与空调工程施工质量验收规范 |  |  |  | 民用所 | 民用所/暖通/制图与术语标准
1176 | GB 50274-2010 | 制冷设备、空气分离设备安装工程施工及验收规范 |  |  |  | 民用所 | 民用所/暖通/施工验收
1177 | GB 50300-2013 | 建筑工程施工质量验收统一标准 |  |  |  | 民用所 | 民用所/暖通/施工验收
1178 | GB 50591-2010 | 洁净室施工及验收规范 |  |  |  | 民用所 | 民用所/暖通/施工验收
1179 | GB 50738-2011 | 通风与空调工程施工规范 |  |  |  | 民用所 | 民用所/暖通/施工验收
1180 | GB 51110-2015 | 洁净厂房施工及质量验收规范 |  |  |  | 民用所 | 民用所/暖通/施工验收
1181 | GB/T 50185-2019 | 工业设备及管道绝热工程施工质量验收标准 |  |  |  | 民用所 | 民用所/暖通/施工验收
1182 | GB 51236-2017 | 民用机场航站楼设计防火规范 |  |  |  | 民用所 | 民用所/暖通/施工验收
1183 | DBJ 41 T 256-2021 | 河南省海绵城市设计标准 |  |  |  | 民用所 | 民用所/暖通/消防
1184 | GB 18483-2001 | 饮食业油烟排放标准 |  |  |  | 民用所 | 民用所/暖通/环保
1185 | HJ 554-2010 | 饮食业环境保护技术规范 |  |  |  | 民用所 | 民用所/暖通/环保
1186 | DBJ 41 T 119-2013 | 河南省地源热泵建筑应用检测及验收技术规程 |  |  |  | 民用所 | 民用所/暖通/环保
1187 | GB 50366-2005 | 地源热泵系统工程技术规范(2009年版) |  |  |  | 民用所 | 民用所/暖通/绿建 |  | (2009年版)
1188 | GB 50787-2012 | 民用建筑太阳能空调工程技术规范 |  |  |  | 民用所 | 民用所/暖通/绿建
1189 | JGJ 158-2018 | 蓄能空调工程技术标准 |  |  |  | 民用所 | 民用所/暖通/绿建
1190 | JGJ/T 391-2016 | 绿色建筑运行维护技术规范 |  |  |  | 民用所 | 民用所/暖通/绿建
1191 | JGJ/T 438-2018 | 桩基地热能利用技术标准 |  |  |  | 民用所 | 民用所/暖通/绿建
1192 | DBJ 41 T 086-2008 | 集中空调计量收费装置及应用技术规程 |  |  |  | 民用所 | 民用所/暖通/绿建
1193 | JGJ 134-2010 | 夏热冬冷地区居住建筑节能设计标准 |  |  |  | 民用所 | 民用所/暖通/节能
1194 | GB 19761-2020 | 通风机能效限定值及能效等级 |  |  |  | 民用所 | 民用所/暖通/节能
1195 | GB 21455-2019 | 房间空气调节器能效限定值及能效等级 |  |  |  | 民用所 | 民用所/暖通/设备、材料能效
1196 | CJJ/T 241-2016 | 城镇供热监测与调控系统技术规程 |  |  |  | 民用所 | 民用所/暖通/设备、材料能效
1197 | GB 19210-2003 | 空调通风系统清洗规范 |  |  |  | 民用所 | 民用所/暖通/运行维护
1198 | GB 50365-2019 | 空调通风系统运行管理标准 |  |  |  | 民用所 | 民用所/暖通/运行维护
1199 | GB 55034-2022 | 建筑与市政施工现场安全卫生与职业健康通用规范 |  |  |  | 民用所 | 民用所/暖通/运行维护
1200 | DBJ 41 090-2014 | 房屋建筑宽带网络设施技术标准 |  |  |  | 民用所 | 民用所/暖通/通用规范与项目规范
1201 | DBJ 41 T 142-2014 | 居住区建筑智能化系统设计标准 |  |  |  | 民用所 | 电气
1202 | DBJ 41 T 143-2014 | 城市综合体建筑智能化系统设计标准 |  |  |  | 民用所 | 电气
1203 | DBJ 41 T 149-2015 | 高校智能化系统设计标准 |  |  |  | 民用所 | 电气
1204 | DBJ 41 T 181-2017 | 住宅区和住宅建筑内光纤到户施工图设计文件编制深度标准 |  |  |  | 民用所 | 电气
1205 | DBJ 50 T-210-2014 | 电气火灾监控系统设计、施工及验收规范 |  |  |  | 民用所 | 电气
1206 | GB 50054-2011 | 低压配电设计规范 |  |  |  | 民用所 | 电气
1207 | GB 50055-2011 | 通用用电设备配电设计规范 |  |  |  | 民用所 | 电气
1208 | GB 50289-2016 | 城市工程管线综合规划规范 |  |  |  | 民用所 | 电气
1209 | GB 50339-2013 | 智能建筑工程质量验收规范 |  |  |  | 民用所 | 电气
1210 | GB 50606-2010 | 智能建筑工程施工规范 |  |  |  | 民用所 | 电气
1211 | GB 50617-2010 | 建筑电气照明装置施工与验收规范 |  |  |  | 民用所 | 电气
1212 | GB 51017-2014 | 古建筑防雷工程技术规范 |  |  |  | 民用所 | 电气
1213 | GB 51348-2019 | 民用建筑电气设计标准 |  |  |  | 民用所 | 电气
1214 | GB/T 50293-2014 | 城市电力规划规范 |  |  |  | 民用所 | 电气
1215 | GB/T 50526-2021 | 公共广播系统工程技术标准 |  |  |  | 民用所 | 电气
1216 | GB/T 51369-2019 | 通信设备安装工程抗震设计标准 |  |  |  | 民用所 | 电气
1217 | GB/T 51409-2020 | 数据中心综合监控系统工程技术标准 |  |  |  | 民用所 | 电气
1218 | JGJ 310-2013 | 教育建筑电气设计规范 |  |  |  | 民用所 | 电气
1219 | JGJ 312-2013 | 医疗建筑电气设计规范 |  |  |  | 民用所 | 电气
1220 | JGJ 354-2014 | 体育建筑电气设计规范 |  |  |  | 民用所 | 电气
1221 | JGJ 392-2016 | 商店建筑电气设计规范 |  |  |  | 民用所 | 电气
1222 | GB 50017-2017 | 钢结构设计标准 |  |  |  | 民用所 | 结构/专项
1223 | GB 50119-2013 | 混凝土外加剂应用技术规范 |  |  |  | 民用所 | 结构/专项
1224 | GB 50330-2013 | 建筑边坡工程技术规范 |  |  |  | 民用所 | 结构/专项
1225 | GB 50367-2013 | 混凝土结构加固设计规范 |  |  |  | 民用所 | 结构/专项
1226 | GB 50496-2018 | 大体积混凝土施工标准 |  |  |  | 民用所 | 结构/专项
1227 | GB 50661-2011 | 钢结构焊接规范 |  |  |  | 民用所 | 结构/专项
1228 | GB 51249-2017 | 建筑钢结构防火技术规范 |  |  |  | 民用所 | 结构/专项
1229 | GB/T 14370-2015 | 预应力筋用锚具、夹具和连接器 |  |  |  | 民用所 | 结构/专项
1230 | GB/T 23439-2017 | 混凝土膨胀剂 |  |  |  | 民用所 | 结构/专项
1231 | GB/T 50476-2019 | 混凝土结构耐久性设计标准 |  |  |  | 民用所 | 结构/专项
1232 | GB/T 50783-2012 | 复合地基技术规范 |  |  |  | 民用所 | 结构/专项
1233 | GB/T 51336-2018 | 地下结构抗震设计标准 |  |  |  | 民用所 | 结构/专项
1234 | JGJ 106-2014 | 建筑基桩检测技术规范 |  |  |  | 民用所 | 结构/专项
1235 | JGJ 107-2016 | 钢筋机械连接技术规程 |  |  |  | 民用所 | 结构/专项
1236 | JGJ 114-2014 | 钢筋焊接网混凝土结构技术规程 |  |  |  | 民用所 | 结构/专项
1237 | JGJ 1-2014 | 装配式混凝土结构技术规程 |  |  |  | 民用所 | 结构/专项
1238 | JGJ 120-2012 | 建筑基坑支护技术规程 |  |  |  | 民用所 | 结构/专项
1239 | JGJ 138-2016 | 组合结构设计规范 |  |  |  | 民用所 | 结构/专项
1240 | JGJ 145-2013 | 混凝土结构后锚固技术规程 |  |  |  | 民用所 | 结构/专项
1241 | JGJ 149-2017 | 混凝土异形柱结构技术规程 |  |  |  | 民用所 | 结构/专项
1242 | JGJ 18-2012 | 钢筋焊接及验收规程 |  |  |  | 民用所 | 结构/专项
1243 | JGJ 297-2013 | 建筑消能减震技术规程 |  |  |  | 民用所 | 结构/专项
1244 | JGJ 476-2019 | 建筑工程抗浮技术标准 |  |  |  | 民用所 | 结构/专项
1245 | JGJ 6-2011 | 高层建筑筏形与箱形基础技术规范 |  |  |  | 民用所 | 结构/专项
1246 | JGJ 79-2012 | 建筑地基处理技术规范 |  |  |  | 民用所 | 结构/专项
1247 | JGJ 8-2016 | 建筑变形测量规范 |  |  |  | 民用所 | 结构/专项
1248 | JGJ 94-2008 | 建筑桩基技术规范 |  |  |  | 民用所 | 结构/专项
1249 | JGJ 99-2015 | 高层民用建筑钢结构技术规程 |  |  |  | 民用所 | 结构/专项
1250 | JGJ/T 135-2018 | 载体桩技术标准 |  |  |  | 民用所 | 结构/专项
1251 | JGJ/T 14-2011 | 混凝土小型空心砌块建筑技术规程 |  |  |  | 民用所 | 结构/专项
1252 | JGJ/T 17-2020 | 蒸压加气混凝土制品应用技术标准 |  |  |  | 民用所 | 结构/专项
1253 | JGJ/T 225-2010 | 大直径扩底灌注桩技术规程 |  |  |  | 民用所 | 结构/专项
1254 | JGJ/T 290-2012 | 组合锤法地基处理技术规程 |  |  |  | 民用所 | 结构/专项
1255 | JGJ/T 327-2014 | 劲性复合桩技术规程 |  |  |  | 民用所 | 结构/专项
1256 | JGJ/T 330-2014 | 水泥土复合管桩基础技术规程 |  |  |  | 民用所 | 结构/专项
1257 | JGJ/T 406-2017 | 预应力混凝土管桩技术标准 |  |  |  | 民用所 | 结构/专项
1258 | GB 50003-2011 | 砌体结构设计规范 |  |  |  | 民用所 | 民用所/结构/基本
1259 | GB 50007-2011 | 建筑地基基础设计规范 |  |  |  | 民用所 | 民用所/结构/基本
1260 | GB 50009-2012 | 建筑结构荷载规范 |  |  |  | 民用所 | 民用所/结构/基本
1261 | GB 50068-2018 | 建筑结构可靠性设计统一标准 |  |  |  | 民用所 | 民用所/结构/基本
1262 | GB 50153-2008 | 工程结构可靠性设计统一标准 |  |  |  | 民用所 | 民用所/结构/基本
1263 | GB 50223-2008 | 建筑工程抗震设防分类标准 |  |  |  | 民用所 | 民用所/结构/基本
1264 | GB 55001-2021 | 工程结构通用规范 |  |  |  | 民用所 | 民用所/结构/基本
1265 | GB 55002-2021 | 建筑与市政工程抗震通用规范 |  |  |  | 民用所 | 民用所/结构/基本
1266 | GB 55003-2021 | 建筑与市政地基基础通用规范 |  |  |  | 民用所 | 民用所/结构/基本
1267 | GB 55004-2021 | 组合结构通用规范 |  |  |  | 民用所 | 民用所/结构/基本
1268 | GB/T 50105-2010 | 建筑结构制图标准 |  |  |  | 民用所 | 民用所/结构/基本
1269 | JGJ 3-2010 | 高层建筑混凝土结构技术规程 |  |  |  | 民用所 | 民用所/结构/基本
1270 | GB 50134-2004 | 人民防空工程施工及验收规范 |  |  |  | 民用所 | 民用所/结构/施工验收
1271 | GB 50202-2018 | 建筑地基基础工程施工质量验收标准 |  |  |  | 民用所 | 民用所/结构/施工验收
1272 | GB 50203-2011 | 砌体结构工程施工质量验收规范 |  |  |  | 民用所 | 民用所/结构/施工验收
1273 | GB 50204-2015 | 混凝土结构工程施工质量验收规范 |  |  |  | 民用所 | 民用所/结构/施工验收
1274 | GB 50205-2020 | 钢结构工程施工质量验收标准 |  |  |  | 民用所 | 民用所/结构/施工验收
1275 | GB 50550-2010 | 建筑结构加固工程施工质量验收规范 |  |  |  | 民用所 | 民用所/结构/施工验收
1276 | JGJ 340-2015 | 建筑地基检测技术规范 |  |  |  | 民用所 | 民用所/结构/施工验收
1277 | JGJ 52-2006 | 普通混凝土用砂、石质量及检验方法标准 |  |  |  | 民用所 | 民用所/结构/施工验收
1278 | GB 18466-2005 | 医疗机构水污染物排放标准 |  |  |  | 民用所 | 民用所/给排水/专项
1279 | GB 26973-2011 | 空气源热泵辅助的太阳能热水系统(储水箱容积大于0.6m3)技术规范 |  |  |  | 民用所 | 民用所/给排水/专项
1280 | GB 50050-2017 | 工业循环冷却水处理设计规范 |  |  |  | 民用所 | 民用所/给排水/专项
1281 | GB 50282-2016 | 城市给水工程规划规范 |  |  |  | 民用所 | 民用所/给排水/专项
1282 | GB 50318-2017 | 城市排水工程规划规范 |  |  |  | 民用所 | 民用所/给排水/专项
1283 | GB 50332-2002 | 给水排水工程管道结构设计规范 |  |  |  | 民用所 | 民用所/给排水/专项
1284 | GB 50336-2018 | 建筑中水设计标准 |  |  |  | 民用所 | 民用所/给排水/专项
1285 | GB 50400-2016 | 建筑与小区雨水控制及利用工程技术规范 |  |  |  | 民用所 | 民用所/给排水/专项
1286 | GB 50555-2010 | 民用建筑节水设计标准 |  |  |  | 民用所 | 民用所/给排水/专项
1287 | GB 51174-2017 | 城镇雨水调蓄工程技术规范 |  |  |  | 民用所 | 民用所/给排水/专项
1288 | GB/T 50102-2014 | 工业循环水冷却设计规范 |  |  |  | 民用所 | 民用所/给排水/专项
1289 | RFJ 01-2015 | 人民防空工程质量验收与评价标准 |  |  |  | 民用所 | 民用所/给排水/人防
1290 | GB/T 51129-2017 | 装配式建筑评价标准 |  |  |  | 民用所 | 民用所/给排水/其他
1291 | GB/T 50106-2010 | 建筑给水排水制图标准 |  |  |  | 民用所 | 民用所/给排水/制图标准
1292 | GB 50013-2018 | 室外给水设计标准 |  |  |  | 民用所 | 民用所/给排水/基本
1293 | GB 50014-2021 | 室外排水设计标准 |  |  |  | 民用所 | 民用所/给排水/基本
1294 | GB 50015-2019 | 建筑给水排水设计标准 |  |  |  | 民用所 | 民用所/给排水/基本
1295 | GB 55020-2021 | 建筑给水排水与节水通用规范 |  |  |  | 民用所 | 民用所/给排水/基本
1296 | GB 55026-2022 | 城市给水工程项目规范 |  |  |  | 民用所 | 民用所/给排水/基本
1297 | GB 55027-2022 | 城乡排水工程项目规范 |  |  |  | 民用所 | 民用所/给排水/基本
1298 | CECS 17-2000 | 埋地硬聚氯乙烯给水管道工程技术规程 |  |  |  | 民用所 | 民用所/给排水/技术规程
1299 | CJJ 101-2016 | 埋地塑料给水管道工程技术规程 |  |  |  | 民用所 | 民用所/给排水/技术规程
1300 | CJJ 232-2016 | 建筑同层排水工程技术规程 |  |  |  | 民用所 | 民用所/给排水/技术规程
1301 | CJJ/T 155-2011 | 建筑给水复合管道工程技术规程 |  |  |  | 民用所 | 民用所/给排水/技术规程
1302 | CJJ/T 29-2010 | 建筑排水塑料管道工程技术规程 |  |  |  | 民用所 | 民用所/给排水/技术规程
1303 | CJJ/T 98-2014 | 建筑给水塑料管道工程技术规程 |  |  |  | 民用所 | 民用所/给排水/技术规程
1304 | DBJ 41 062-2017 | 河南省居住建筑节能设计标准（寒冷地区65%+） |  |  |  | 民用所 | 民用所/给排水/技术规程
1305 | DBJ 41 T 265-2022 | 河南省绿色建筑设计标准 |  |  |  | 民用所 | 民用所/给排水/技术规程
1306 | GB 50141-2008 | 给水排水构筑物工程施工及验收规范 |  |  |  | 民用所 | 民用所/给排水/施工验收
1307 | GB 50242-2002 | 建筑给水排水及采暖工程施工质量验收规范 |  |  |  | 民用所 | 民用所/给排水/施工验收
1308 | GB 50261-2017 | 自动喷水灭火系统施工及验收规范 |  |  |  | 民用所 | 民用所/给排水/施工验收
1309 | GB 50268-2008 | 给水排水管道工程施工及验收规范 |  |  |  | 民用所 | 民用所/给排水/施工验收
1310 | DB 41 340-2004 | 脉冲超细干粉自动灭火装置配置设计规范 |  |  |  | 民用所 | 民用所/给排水/消防
1311 | GB 4351-2023 | 手提式灭火器 |  |  |  | 民用所 | 民用所/给排水/消防
1312 | GB 50084-2017 | 自动喷水灭火系统设计规范 |  |  |  | 民用所 | 民用所/给排水/消防
1313 | GB 50140-2005 | 建筑灭火器配置设计规范 |  |  |  | 民用所 | 民用所/给排水/消防
1314 | GB 50151-2021 | 泡沫灭火系统技术标准 |  |  |  | 民用所 | 民用所/给排水/消防
1315 | GB 50219-2014 | 水喷雾灭火系统技术规范 |  |  |  | 民用所 | 民用所/给排水/消防
1316 | GB 50338-2003 | 固定消防炮灭火系统设计规范 |  |  |  | 民用所 | 民用所/给排水/消防
1317 | GB 50370-2005 | 气体灭火系统设计规范 |  |  |  | 民用所 | 民用所/给排水/消防
1318 | GB 50974-2014 | 消防给水及消火栓系统技术规范 |  |  |  | 民用所 | 民用所/给排水/消防
1319 | GB 8109-2023 | 推车式灭火器 |  |  |  | 民用所 | 民用所/给排水/消防
1320 | DL 5190.4-2019 | 电力建设施工技术规范第4部分-热工仪表及控制装置 |  |  |  | 电仪所 | 仪控
1321 | DL/T 5175-2021 | 火力发电厂热工开关量和模拟量控制系统设计规程 |  |  |  | 电仪所 | 仪控
1322 | DL/T 5182-2021 | 火力发电厂仪表与控制就地设备安装、管路、电缆设计规程 |  |  |  | 电仪所 | 仪控
1323 | EJ 344-1988 | 压水堆核电厂电缆敷设和隔离准则 |  |  |  | 电仪所 | 仪控
1324 | EJ 528-1998 | 核仪器安全通用要求 |  |  |  | 电仪所 | 仪控
1325 | EJ 723-1992 | 轻水堆核燃料元件厂防火准则 |  |  |  | 电仪所 | 仪控
1326 | EJ/T 1060-1998 | 数字计算机在核电厂仪表和控制中的应用 |  |  |  | 电仪所 | 仪控
1327 | EJ/T 1082-2005 | 核电厂防火准则 |  |  |  | 电仪所 | 仪控
1328 | EJ/T 1118-2000 | 核电厂控制室设计验证和确认 |  |  |  | 电仪所 | 仪控
1329 | EJ/T 1142-2002 | 核燃料后处理厂乏燃料溶解系统安全设计准则 |  |  |  | 电仪所 | 仪控
1330 | EJ/T 1143-2002 | 核电厂控制室设计功能分析与分配 |  |  |  | 电仪所 | 仪控
1331 | EJ/T 1180-2005 | 压水堆核电厂房固定式辐射监测系统设计准则 |  |  |  | 电仪所 | 仪控
1332 | EJ/T 1197-2007 | 核电厂安全级电气系统设备质量鉴定试验方法与环境条件 |  |  |  | 电仪所 | 仪控
1333 | EJ/T 330-1998 | 压水堆核电厂控制室撤离设计准则 |  |  |  | 电仪所 | 仪控
1334 | EJ/T 564-2006 | 核电厂物项包装、运输、装卸、接收、贮存和维护要求 |  |  |  | 电仪所 | 仪控
1335 | EJ/T 638-1992 | 核电厂控制室综合体的设计准则 |  |  |  | 电仪所 | 仪控
1336 | EJ/T 649-1992 | 核电厂电缆系统设计及安装准则 |  |  |  | 电仪所 | 仪控
1337 | EJ/T 705-2006 | 核电厂安全级电缆及现场接头的型式检验 |  |  |  | 电仪所 | 仪控
1338 | EJ/T 878-2011 | 乏燃料离堆贮存水池安全设计准则 |  |  |  | 电仪所 | 仪控
1339 | EJ/T 883-2006 | 压水堆核电厂乏燃料贮存设施设计准则 |  |  |  | 电仪所 | 仪控
1340 | EJ/T 938-1995 | 核燃料后处理厂通风与空气净化设计规定 |  |  |  | 电仪所 | 仪控
1341 | EJ/T 999-1996 | 核燃料后处理厂自控仪表工程设计规定 |  |  |  | 电仪所 | 仪控
1342 | GB 11217-1989 | 核设施流出物监测的一般规定 |  |  |  | 电仪所 | 仪控
1343 | GB 12787-1991 | 临界事故报警设备 |  |  |  | 电仪所 | 仪控
1344 | GB 12789.1-1991 | 核反应堆仪表准则 第1部分：一般原则 |  |  |  | 电仪所 | 仪控
1345 | GB 13284.1-2008 | 核电厂安全系统第 1 部分：设计准则 |  |  |  | 电仪所 | 仪控
1346 | GB 13625-2018 | 核电厂安全级电气设备抗震鉴定 |  |  |  | 电仪所 | 仪控
1347 | GB 17859-1999 | 计算机信息系统 安全保护等级划分准则 |  |  |  | 电仪所 | 仪控
1348 | GB 2625-1981 | 过程检测和控制流程图用图形符号和文字代号 |  |  |  | 电仪所 | 仪控
1349 | GB 4208-2017 | 外壳防护等级(IP代码) |  |  |  | 电仪所 | 仪控
1350 | GB 4793.1-2007 | 测量、控制和实验室用电气设备的安全要求 第1部分：通用要求 |  |  |  | 电仪所 | 仪控
1351 | GB 50058-2014 | 爆炸危险环境电力装置设计规范 |  |  |  | 电仪所 | 仪控
1352 | GB 50093-2013 | 自动化仪表工程施工及质量验收规范 |  |  |  | 电仪所 | 仪控
1353 | GB 50168-2018 | 电气装置安装工程电缆线路施工及验收标准 |  |  |  | 电仪所 | 仪控
1354 | GB 50169-2016 | 电气装置安装工程接地装置施工及验收规范 |  |  |  | 电仪所 | 仪控
1355 | GB 50177-2005 | 氢气站设计规范 |  |  |  | 电仪所 | 仪控
1356 | GB 50217-2018 | 电力工程电缆设计标准 |  |  |  | 电仪所 | 仪控
1357 | GB/T 12726.1-2013 | 核电厂安全重要仪表 事故及事故后辐射监测 第1部分：一般要求 |  |  |  | 电仪所 | 仪控
1358 | GB/T 12726.2-2013 | 核电厂安全重要仪表 事故及事故后辐射监测 第2部分-气态排出流及通风中放射性离线连续监测设备 |  |  |  | 电仪所 | 仪控
1359 | GB/T 12726.3-2013 | 核电厂安全重要仪表 事故及事故后辐射监测 第3部分：高量程区域γ剂量率监测设备 |  |  |  | 电仪所 | 仪控
1360 | GB/T 12726.4-2013 | 核电厂安全重要仪表 事故及事故后辐射监测 第4部分-工艺流管内或管旁放射性连续监测设备 |  |  |  | 电仪所 | 仪控
1361 | GB/T 13283-2008 | 工业过程测量和控制用检测仪表和显示仪表精确度等级 |  |  |  | 电仪所 | 仪控
1362 | GB/T 13285-1999 | 核电厂安全重要系统和部件的实体防护 |  |  |  | 电仪所 | 仪控
1363 | GB/T 13624-2008 | 核电厂安全参数显示系统的功能设计准则 |  |  |  | 电仪所 | 仪控
1364 | GB/T 13626-2021 | 单一故障准则应用于核电厂安全系统 |  |  |  | 电仪所 | 仪控
1365 | GB/T 13627-2021 | 核电厂事故监测仪表准则 |  |  |  | 电仪所 | 仪控
1366 | GB/T 13629-2008 | 核电厂安全系统中数字计算机的适用准则 |  |  |  | 电仪所 | 仪控
1367 | GB/T 13630-2015 | 核电厂控制室设计 |  |  |  | 电仪所 | 仪控
1368 | GB/T 13631-2015 | 核电厂辅助控制点设计准则 |  |  |  | 电仪所 | 仪控
1369 | GB/T 15474-2010 | 核电厂安全重要仪表和控制功能分类 |  |  |  | 电仪所 | 仪控
1370 | GB/T 18726-2011 | 现代设计工程集成技术的软件接口规范 |  |  |  | 电仪所 | 仪控
1371 | GB/T 20269-2006 | 信息安全技术 信息系统安全管理要求 |  |  |  | 电仪所 | 仪控
1372 | GB/T 20270-2006 | 信息安全技术 网络基础安全技术要求 |  |  |  | 电仪所 | 仪控
1373 | GB/T 20271-2006 | 信息安全技术 信息系统通用安全技术要求 |  |  |  | 电仪所 | 仪控
1374 | GB/T 20272-2019 | 信息安全技术 操作系统安全技术要求 |  |  |  | 电仪所 | 仪控
1375 | GB/T 20273-2019 | 信息安全技术 数据库管理系统安全技术要求 |  |  |  | 电仪所 | 仪控
1376 | GB/T 20282-2006 | 信息安全技术 信息系统安全工程管理要求 |  |  |  | 电仪所 | 仪控
1377 | GB/T 21052-2007 | 信息安全技术 信息系统物理安全技术要求 |  |  |  | 电仪所 | 仪控
1378 | GB/T 21109.3-2007 | 过程工业领域安全仪表系统的功能安全 第3部分：确定要求的安全完整性等级的指南 |  |  |  | 电仪所 | 仪控
1379 | GB/T 22158-2021 | 核电厂防火设计规范 |  |  |  | 电仪所 | 仪控
1380 | GB/T 22188.1-2008 | 控制中心的人类工效学设计 第 1 部分-控制中心的设计原则 |  |  |  | 电仪所 | 仪控
1381 | GB/T 22188.2-2010 | 控制中心的人类工效学设计第 2 部分-控制套室的布局原则 |  |  |  | 电仪所 | 仪控
1382 | GB/T 22188.3-2010 | 控制中心的人类工效学设计第 3 部分-控制室的布局 |  |  |  | 电仪所 | 仪控
1383 | GB/T 22239-2019 | 信息安全技术 网络安全等级保护基本要求 |  |  |  | 电仪所 | 仪控
1384 | GB/T 22240-2020 | 信息安全技术 网络安全等级保护定级指南 |  |  |  | 电仪所 | 仪控
1385 | GB/T 22577-2008 | 核电站用1E级电缆通用要求 |  |  |  | 电仪所 | 仪控
1386 | GB/T 25483-2010 | 面向制造业信息化的企业集成平台测评规范 |  |  |  | 电仪所 | 仪控
1387 | GB/T 25485-2010 | 工业自动化系统与集成制造执行系统功能体系结构 |  |  |  | 电仪所 | 仪控
1388 | GB/T 26327-2010 | 企业信息化系统集成实施指南 |  |  |  | 电仪所 | 仪控
1389 | GB/T 26335-2010 | 工业企业信息化集成系统规范 |  |  |  | 电仪所 | 仪控
1390 | GB/T 2887-2011 | 计算机场地通用规范 |  |  |  | 电仪所 | 仪控
1391 | GB/T 33008.1-2016 | 工业自动化和控制系统网络安全 可编程序控制器（PLC）第1部分：系统要求 |  |  |  | 电仪所 | 仪控
1392 | GB/T 33009.1-2016 | 工业自动化和控制系统网络安全 集散控制系统（DCS）第1部分：防护要求 |  |  |  | 电仪所 | 仪控
1393 | GB/T 33009.2-2016 | 工业自动化和控制系统网络安全 集散控制系统（DCS）第2部分：管理要求 |  |  |  | 电仪所 | 仪控
1394 | GB/T 4830-2015 | 工业自动化仪表 气源压力范围和质量 |  |  |  | 电仪所 | 仪控
1395 | GB/T 50493-2019 | 石油化工可燃气体和有毒气体检测报警设计标准 |  |  |  | 电仪所 | 仪控
1396 | GB/T 50609-2010 | 石油化工工厂信息系统设计规范 |  |  |  | 电仪所 | 仪控
1397 | GB/T 7163-2021 | 核电厂安全系统可靠性分析要求 |  |  |  | 电仪所 | 仪控
1398 | GB/T 7269-2008 | 电子设备控制台的布局、型式和基本尺寸 |  |  |  | 电仪所 | 仪控
1399 | GB/T 7353-1999 | 工业自动化仪表盘、柜、台、箱 |  |  |  | 电仪所 | 仪控
1400 | GB/T 777-2008 | 工业自动化仪表用模拟气动信号 |  |  |  | 电仪所 | 仪控
1401 | GB/T 8567-2006 | 计算机软件文档编制规范 |  |  |  | 电仪所 | 仪控
1402 | GBZ T 223-2009 | 工作场所有毒气体检测报警装置设置规范 |  |  |  | 电仪所 | 仪控
1403 | HG 20556-1993 | 化工厂控制室建筑设计规定 |  |  |  | 电仪所 | 仪控
1404 | HG/T 20505-2014 | 过程测量与控制仪表的功能标志及图形符号 |  |  |  | 电仪所 | 仪控
1405 | HG/T 20507-2014 | 自动化仪表选型设计规范 |  |  |  | 电仪所 | 仪控
1406 | HG/T 20508-2014 | 控制室设计规范 |  |  |  | 电仪所 | 仪控
1407 | HG/T 20509-2014 | 仪表供电设计规范 |  |  |  | 电仪所 | 仪控
1408 | HG/T 20510-2014 | 仪表供气设计规范 |  |  |  | 电仪所 | 仪控
1409 | HG/T 20511-2014 | 信号报警及联锁系统设计规范 |  |  |  | 电仪所 | 仪控
1410 | HG/T 20512-2014 | 仪表配管配线设计规范 |  |  |  | 电仪所 | 仪控
1411 | HG/T 20513-2014 | 仪表系统接地设计规范 |  |  |  | 电仪所 | 仪控
1412 | HG/T 20514-2014 | 仪表及管线伴热和绝热保温设计规范 |  |  |  | 电仪所 | 仪控
1413 | HG/T 20515-2014 | 仪表隔离和吹洗设计规范 |  |  |  | 电仪所 | 仪控
1414 | HG/T 20516-2014 | 自动分析器室设计规范 |  |  |  | 电仪所 | 仪控
1415 | HG/T 20573-2012 | 分散型控制系统工程设计规范 |  |  |  | 电仪所 | 仪控
1416 | HG/T 20638-2017 | 化工装置自控工程设计文件深度规范 |  |  |  | 电仪所 | 仪控
1417 | HG/T 20699-2014 | 自控设计常用名词术语 |  |  |  | 电仪所 | 仪控
1418 | HG/T 20700-2014 | 可编程序控制器系统工程设计规范 |  |  |  | 电仪所 | 仪控
1419 | HG/T 21581-2012 | 自控安装图册(上册） |  |  |  | 电仪所 | 仪控
1420 | HG/T 21581-2012 | 自控安装图册（下册） |  |  |  | 电仪所 | 仪控
1421 | NB/T 20016-2010 | 人因工程在核电厂基于计算机的监测和控制显示设计中的应用 |  |  |  | 电仪所 | 仪控
1422 | NB/T 20026-2014 | 核电厂安全重要仪表和控制系统总体要求 |  |  |  | 电仪所 | 仪控
1423 | NB/T 20027-2010 | 核电厂主控制室的报警功能与显示 |  |  |  | 电仪所 | 仪控
1424 | NB/T 20029-2010 | 核电厂安全重要仪表和控制系统 厂房辐射监测 |  |  |  | 电仪所 | 仪控
1425 | NB/T 20031-2021 | 压水堆核电厂事故后安全壳内可燃气体浓度的控制 |  |  |  | 电仪所 | 仪控
1426 | NB/T 20053-2011 | 核电厂安全重要电气、仪表和控制设备安装要求 |  |  |  | 电仪所 | 仪控
1427 | NB/T 20054-2011 | 核电厂安全重要仪表和控制系统执行A类功能的计算机软件 |  |  |  | 电仪所 | 仪控
1428 | NB/T 20055-2011 | 核电厂安全重要仪表和控制系统执行B类和C类功能的计算机软件 |  |  |  | 电仪所 | 仪控
1429 | NB/T 20058-2012 | 核电厂控制室屏幕显示的应用 |  |  |  | 电仪所 | 仪控
1430 | NB/T 20059-2012 | 核电厂控制室操纵员控制器 |  |  |  | 电仪所 | 仪控
1431 | NB/T 20060-2012 | 核电厂安全重要仪表和控制系统隔离准则 |  |  |  | 电仪所 | 仪控
1432 | NB/T 20061-2012 | 人因工程在核电厂系统、设备和设施中的应用 |  |  |  | 电仪所 | 仪控
1433 | NB/T 20063-2012 | 核电厂仪表和控制术语 |  |  |  | 电仪所 | 仪控
1434 | NB/T 20065-2012 | 核电厂安全重要传感器和变送器的安装和布置要求 |  |  |  | 电仪所 | 仪控
1435 | NB/T 20067-2012 | 核电厂安全级电气设备标识 |  |  |  | 电仪所 | 仪控
1436 | NB/T 20069-2012 | 核电厂安全重要仪表通道性能监督试验 |  |  |  | 电仪所 | 仪控
1437 | NB/T 20071-2012 | 核电厂安全重要仪表和控制系统的供电要求 |  |  |  | 电仪所 | 仪控
1438 | NB/T 20072-2012 | 核电厂安全系统仪表触发整定值的确定和保持 |  |  |  | 电仪所 | 仪控
1439 | NB/T 20073-2012 | 核电厂仪表和控制设备接地准则 |  |  |  | 电仪所 | 仪控
1440 | NB/T 20076-2012 | 核电厂地震仪表准则 |  |  |  | 电仪所 | 仪控
1441 | NB/T 20077-2012 | 核电厂地震仪表记录的处理和初步评估 |  |  |  | 电仪所 | 仪控
1442 | NB/T 20078-2012 | 压水堆核电厂安全级气动调节阀鉴定规程 |  |  |  | 电仪所 | 仪控
1443 | NB/T 20079-2012 | 核电厂安全级阀门电动装置鉴定规程 |  |  |  | 电仪所 | 仪控
1444 | NB/T 20086-2012 | 核电厂安全级电气设备老化评估、监测和缓解 |  |  |  | 电仪所 | 仪控
1445 | NB/T 20087-2012 | 核电厂安全重要仪表和控制电缆老化管理指南 |  |  |  | 电仪所 | 仪控
1446 | NB/T 20093-2012 | 核电厂安全级阀门驱动装置的鉴定 |  |  |  | 电仪所 | 仪控
1447 | NB/T 20136-2012 | 核电厂辐射控制区出入口设计准则 |  |  |  | 电仪所 | 仪控
1448 | NB/T 20138-2012 | 核电厂个人和工作场所辐射监测 |  |  |  | 电仪所 | 仪控
1449 | NB/T 20148-2012 | 核电厂安全重要仪表电阻温度计 |  |  |  | 电仪所 | 仪控
1450 | NB/T 20149-2012 | 核电厂安全重要压力变送器鉴定规程 |  |  |  | 电仪所 | 仪控
1451 | NB/T 20185-2012 | 压水堆核动力厂厂内辐射分区设计准则 |  |  |  | 电仪所 | 仪控
1452 | NB/T 20218-2013 | 核电厂安全重要仪表和控制设备电磁兼容性试验要求 |  |  |  | 电仪所 | 仪控
1453 | NB/T 20225-2013 | 核电厂安全级电气连接件鉴定 |  |  |  | 电仪所 | 仪控
1454 | NB/T 20228-2013 | 核电厂安全重要仪表和控制系统的敏感元件和传感器型式试验 |  |  |  | 电仪所 | 仪控
1455 | NB/T 20229-2013 | 核电厂安全重要仪表和控制系统电气模块型式试验 |  |  |  | 电仪所 | 仪控
1456 | NB/T 20237-2013 | 核电厂安全重要仪表管线安装技术规程 |  |  |  | 电仪所 | 仪控
1457 | NB/T 20246-2013 | 核电厂环境辐射监测规定 |  |  |  | 电仪所 | 仪控
1458 | NB/T 20248-2013 | 核电厂人机特性评价指南 |  |  |  | 电仪所 | 仪控
1459 | NB/T 20255-2013 | 核电厂安全重要仪表管线设计准则 |  |  |  | 电仪所 | 仪控
1460 | NB/T 20267-2014 | 核电厂计算机化运行规程系统设计准则 |  |  |  | 电仪所 | 仪控
1461 | NB/T 20270-2014 | 人因工程在核电厂计算机化运行规程系统中的应用准则 |  |  |  | 电仪所 | 仪控
1462 | NB/T 20272-2014 | 核电厂软件评审和审核 |  |  |  | 电仪所 | 仪控
1463 | NB/T 20283-2014 | 核电厂安全重要电气设备鉴定环境条件分类 |  |  |  | 电仪所 | 仪控
1464 | NB/T 20288-2014 | 核电厂安全级阀门位置开关鉴定规则 |  |  |  | 电仪所 | 仪控
1465 | NB/T 20296-2014 | 核电厂安全重要电气、仪表和控制设备维修要求 |  |  |  | 电仪所 | 仪控
1466 | NB/T 20298-2014 | 核电厂安全重要数字仪表和控制系统硬件设计要求 |  |  |  | 电仪所 | 仪控
1467 | NB/T 20300-2014 | 核电厂安全重要仪表和控制系统执行A类功能的HDL可编程集成电路开发 |  |  |  | 电仪所 | 仪控
1468 | NB/T 20318-2014 | 核电厂安全重要仪表压力变送器 |  |  |  | 电仪所 | 仪控
1469 | NB/T 20319-2014 | 压水堆核电厂技术规格书编制准则 |  |  |  | 电仪所 | 仪控
1470 | NB/T 20321-2014 | 核电厂电伴热系统设计和安装 |  |  |  | 电仪所 | 仪控
1471 | NB/T 20335-2015 | 核电厂软件配置管理 |  |  |  | 电仪所 | 仪控
1472 | NB/T 20338-2015 | 核电厂安全重要电阻温度计响应时间原位测量 |  |  |  | 电仪所 | 仪控
1473 | NB/T 20375-2016 | 核电厂安全重要热电偶温度计 |  |  |  | 电仪所 | 仪控
1474 | NB/T 20379-2016 | 核电厂安全相关的操纵员动作时间响应设计准则 |  |  |  | 电仪所 | 仪控
1475 | NB/T 20394-2016 | 核电厂安全级控制盘、屏和机架的设计与鉴定 |  |  |  | 电仪所 | 仪控
1476 | NB-Z 20250-2013 | 核电厂安全重要仪表和控制系统的更新改造决策指南 |  |  |  | 电仪所 | 仪控
1477 | NB-Z 20289-2014 | 核电厂软件验证和确认计划编制指南 |  |  |  | 电仪所 | 仪控
1478 | SJ-T 11666.10-2016 | 制造执行系统（MES）规范 第 10 部分：石油化工行业制造执行系统软件功能 |  |  |  | 电仪所 | 仪控
1479 | SJ-T 11666.11-2016 | 制造执行系统（MES）规范 第 11 部分：冶金行业制造执行系统软件功能 |  |  |  | 电仪所 | 仪控
1480 | SJ-T 11666.1-2016 | 制造执行系统（MES）规范 第 1 部分：模型和术语 |  |  |  | 电仪所 | 仪控
1481 | SJ-T 11666.12-2016 | 制造执行系统（MES）规范 第 12 部分：造船行业制造执行系统软件功能 |  |  |  | 电仪所 | 仪控
1482 | SJ-T 11666.13-2016 | 制造执行系统（MES）规范 第 13 部分：造纸行业制造执行系统软件功能 |  |  |  | 电仪所 | 仪控
1483 | SJ-T 11666.14-2016 | 制造执行系统（MES）规范 第 14 部分：橡胶制品行业制造执行系统软件功能 |  |  |  | 电仪所 | 仪控
1484 | SJ-T 11666.15-2016 | 制造执行系统（MES）规范 第 15 部分：化工行业制造执行系统软件功能 |  |  |  | 电仪所 | 仪控
1485 | SJ-T 11666.3-2016 | 制造执行系统（MES）规范 第 3 部分：功能构件 |  |  |  | 电仪所 | 仪控
1486 | SJ-T 11666.4-2016 | 制造执行系统（MES）规范 第 4 部分：接口与信息交换 |  |  |  | 电仪所 | 仪控
1487 | SJ-T 11666.5-2016 | 制造执行系统（MES）规范 第 5 部分：产品开发 |  |  |  | 电仪所 | 仪控
1488 | SJ-T 11666.6-2016 | 制造执行系统（MES）规范 第 6 部分：产品测试 |  |  |  | 电仪所 | 仪控
1489 | SJ-T 11666.7-2016 | 制造执行系统（MES）规范 第 7 部分：导入实施指南 |  |  |  | 电仪所 | 仪控
1490 | SJ-T 11666.8-2016 | 制造执行系统（MES）规范 第 8 部分：服务质量度量 |  |  |  | 电仪所 | 仪控
1491 | SJ-T 11666.9-2016 | 制造执行系统（MES）规范 第 9 部分：机械加工行业制造执行系统软件功能 |  |  |  | 电仪所 | 仪控
1492 | T CECS 31-2017 | 钢制电缆桥架工程技术规程 |  |  |  | 电仪所 | 仪控
1493 | DL/T 1502-2016 | 厂用电继电保护整定计算导则 |  |  |  | 电仪所 | 电气
1494 | DL/T 5028.1-2015 | 电力工程制图标准 第1部分：一般规则部分 |  |  |  | 电仪所 | 电气
1495 | DL/T 5028.2-2015 | 电力工程制图标准 第2部分：机械部分 |  |  |  | 电仪所 | 电气
1496 | DL/T 5028.3-2015 | 电力工程制图标准 第3部分：电气、仪表与控制部分 |  |  |  | 电仪所 | 电气
1497 | DL/T 5028.4-2015 | 电力工程制图标准 第4部分：土建部分 |  |  |  | 电仪所 | 电气
1498 | DL/T 5044-2014 | 电力工程直流电源系统设计技术规程 |  |  |  | 电仪所 | 电气
1499 | DL/T 5103-2012 | 35kV～220kV无人值班变电站设计技术规程 |  |  |  | 电仪所 | 电气
1500 | DL/T 5136-2012 | 火力发电厂、变电站二次接线设计技术规程 |  |  |  | 电仪所 | 电气
1501 | DL/T 5137-2001 | 电测量及电能计量装置设计技术规程 |  |  |  | 电仪所 | 电气
1502 | DL/T 5153-2014 | 火力发电厂厂用电设计技术规程 |  |  |  | 电仪所 | 电气
1503 | DL/T 5202-2022 | 电能量计量系统设计规程 |  |  |  | 电仪所 | 电气
1504 | DL/T 538-2006 | 高压带电显示装置 |  |  |  | 电仪所 | 电气
1505 | DL/T 584-2017 | 3kV～110kV电网继电保护装置运行整定规程 |  |  |  | 电仪所 | 电气
1506 | DL/T 593-2016 | 高压开关设备和控制设备标准的共用技术要求 |  |  |  | 电仪所 | 电气
1507 | DL/T 782-2001 | 110kV及以上送变电工程启动及竣工验收规程 |  |  |  | 电仪所 | 电气
1508 | DL/T 850-2023 | 电站配管 |  |  |  | 电仪所 | 电气
1509 | DL/T 866-2015 | 电流互感器和电压互感器选择及计算规程 |  |  |  | 电仪所 | 电气
1510 | EJ 724-1992 | 核燃料后处理厂防火准则 |  |  |  | 电仪所 | 电气
1511 | EJ 849-1994 | 核燃料后处理厂辐射安全设计规定 |  |  |  | 电仪所 | 电气
1512 | EJ 877-1994 | 核燃料后处理厂安全设计准则 |  |  |  | 电仪所 | 电气
1513 | EJ/T 1198-2006 | 核电厂安全重要功能电气联锁的设计和实施 |  |  |  | 电仪所 | 电气
1514 | EJ/T 1201-2006 | 核燃料后处理厂退役设计安全准则 |  |  |  | 电仪所 | 电气
1515 | EJ/T 1217-2007 | 核动力厂火灾危害性分析指南 |  |  |  | 电仪所 | 电气
1516 | EJ/T 270-2005 | 核电厂运行辐射防护规定 |  |  |  | 电仪所 | 电气
1517 | EJ/T 625-2004 | 核电厂备用电源用柴油发电机组准则 |  |  |  | 电仪所 | 电气
1518 | EJ/T 705-2006 | 核电厂安全级电缆及现场接头的型式检验 |  |  |  | 电仪所 | 电气
1519 | EJ/T 939-2014 | 核燃料后处理厂建（构）筑物、系统和部件的分级准则 |  |  |  | 电仪所 | 电气
1520 | GB 12158-2006 | 防止静电事故通用导则 |  |  |  | 电仪所 | 电气
1521 | GB 12326-2008 | 电能质量 电压波动和闪变 |  |  |  | 电仪所 | 电气
1522 | GB 13538-2017 | 核电厂安全壳电气贯穿件 |  |  |  | 电仪所 | 电气
1523 | GB 13625-2018 | 核电厂安全级电气设备抗震鉴定 |  |  |  | 电仪所 | 电气
1524 | GB 16926-2009 | 高压交流负荷开关-熔断器组合电器 |  |  |  | 电仪所 | 电气
1525 | GB 18613-2020 | 电动机能效限定值及能效等级 |  |  |  | 电仪所 | 电气
1526 | GB 23864-2023 | 防火封堵材料 |  |  |  | 电仪所 | 电气
1527 | GB 25295-2010 | 电气设备安全设计导则 |  |  |  | 电仪所 | 电气
1528 | GB 3836.14-2014 | 爆炸性环境 第14部分：场所分类爆炸性气体环境 |  |  |  | 电仪所 | 电气
1529 | GB 3836.15-2024 | 爆炸性环境 第15部分：电气装置设计、选型、安装规范 |  |  |  | 电仪所 | 电气
1530 | GB 3836.16-2024 | 爆炸性环境 第16部分：电气装置检查与维护规范 |  |  |  | 电仪所 | 电气
1531 | GB 50029-2014 | 压缩空气站设计规范 |  |  |  | 电仪所 | 电气
1532 | GB 50034-2024 | 建筑照明设计标准 |  |  |  | 电仪所 | 电气
1533 | GB 50052-2009 | 供配电系统设计规范 |  |  |  | 电仪所 | 电气
1534 | GB 50053-2013 | 20kV及以下变电所设计规范 |  |  |  | 电仪所 | 电气
1535 | GB 50057-2010 | 建筑物防雷设计规范 |  |  |  | 电仪所 | 电气
1536 | GB 50058-2014 | 爆炸危险环境电力装置设计规范 |  |  |  | 电仪所 | 电气
1537 | GB 50059-2011 | 35kV～110kV变电站设计规范 |  |  |  | 电仪所 | 电气
1538 | GB 50060-2008 | 3～110kV高压配电装置设计规范 |  |  |  | 电仪所 | 电气
1539 | GB 50061-2010 | 66kV及以下架空电力线路设计规范 |  |  |  | 电仪所 | 电气
1540 | GB 50067-2014 | 汽车库、修车库、停车场设计防火规范 |  |  |  | 电仪所 | 电气
1541 | GB 50099-2011 | 中小学校设计规范 |  |  |  | 电仪所 | 电气
1542 | GB 50116-2013 | 火灾自动报警系统设计规范 |  |  |  | 电仪所 | 电气
1543 | GB 50160-2008 | 石油化工企业设计防火标准 |  |  |  | 电仪所 | 电气 |  | （2018年版）
1544 | GB 50166-2019 | 火灾自动报警系统施工及验收标准 |  |  |  | 电仪所 | 电气
1545 | GB 50174-2017 | 数据中心设计规范 |  |  |  | 电仪所 | 电气
1546 | GB 50194-2014 | 建设工程施工现场供用电安全规范 |  |  |  | 电仪所 | 电气
1547 | GB 50217-2018 | 电力工程电缆设计标准 |  |  |  | 电仪所 | 电气
1548 | GB 50227-2017 | 并联电容器装置设计规范 |  |  |  | 电仪所 | 电气
1549 | GB 50229-2019 | 火力发电厂与变电站设计防火标准 |  |  |  | 电仪所 | 电气
1550 | GB 50233-2014 | 110kV～750kV架空输电线路施工及验收规范 |  |  |  | 电仪所 | 电气
1551 | GB 50260-2013 | 电力设施抗震设计规范 |  |  |  | 电仪所 | 电气
1552 | GB 50303-2015 | 建筑电气工程施工质量验收规范 |  |  |  | 电仪所 | 电气
1553 | GB 50343-2012 | 建筑物电子信息系统防雷技术规范 |  |  |  | 电仪所 | 电气
1554 | GB 50348-2018 | 安全防范工程技术标准 |  |  |  | 电仪所 | 电气
1555 | GB 50396-2007 | 出入口控制系统工程设计规范 |  |  |  | 电仪所 | 电气
1556 | GB 50556-2010 | 工业企业电气设备抗震设计规范 |  |  |  | 电仪所 | 电气
1557 | GB 50575-2010 | 1kV及以下配线工程施工与验收规范 |  |  |  | 电仪所 | 电气
1558 | GB 50601-2010 | 建筑物防雷工程施工与质量验收规范 |  |  |  | 电仪所 | 电气
1559 | GB 50611-2010 | 电子工程防静电设计规范 |  |  |  | 电仪所 | 电气
1560 | GB 50660-2011 | 大中型火力发电厂设计规范 |  |  |  | 电仪所 | 电气
1561 | GB 51309-2018 | 消防应急照明和疏散指示系统技术标准 |  |  |  | 电仪所 | 电气
1562 | GB 55024-2022 | 建筑电气与智能化通用规范 |  |  |  | 电仪所 | 电气
1563 | GB 7260.2-2009 | 不间断电源设备（UPS） 第2部分：电磁兼容性(EMC)要求 |  |  |  | 电仪所 | 电气
1564 | GB 7260.4-2008 | 不间断电源设备 第1-2部分：限制触及区使用的UPS的一般规定和安全要求 |  |  |  | 电仪所 | 电气
1565 | GB 8702-2014 | 电磁环境控制限值 |  |  |  | 电仪所 | 电气
1566 | GB/T 10228-2023 | 干式电力变压器技术参数和要求 |  |  |  | 电仪所 | 电气
1567 | GB/T 12325-2008 | 电能质量 供电电压偏差 |  |  |  | 电仪所 | 电气
1568 | GB/T 12788-2021 | 核电厂安全级电力系统准则 |  |  |  | 电仪所 | 电气
1569 | GB/T 12790-2008 | 核电厂安全级电气设备和系统文件标识方法 |  |  |  | 电仪所 | 电气
1570 | GB/T 13177-2008 | 核电厂优先电源 |  |  |  | 电仪所 | 电气
1571 | GB/T 13286-2021 | 核电厂安全级电气设备和电路独立性准则 |  |  |  | 电仪所 | 电气
1572 | GB/T 13462-2008 | 电力变压器经济运行 |  |  |  | 电仪所 | 电气
1573 | GB/T 13499-2002 | 电力变压器应用导则 |  |  |  | 电仪所 | 电气
1574 | GB/T 13869-2017 | 用电安全导则 |  |  |  | 电仪所 | 电气
1575 | GB/T 13955-2017 | 剩余电流动作保护装置安装和运行 |  |  |  | 电仪所 | 电气
1576 | GB/T 14285-2023 | 继电保护和安全自动装置技术规程 |  |  |  | 电仪所 | 电气
1577 | GB/T 14546-2008 | 核电厂直流电力系统设计推荐实施方法 |  |  |  | 电仪所 | 电气
1578 | GB/T 14549-1993 | 电能质量 公用电网谐波 |  |  |  | 电仪所 | 电气
1579 | GB/T 15473-2011 | 核电厂安全级静止式充电装置及逆变装置的质量鉴定 |  |  |  | 电仪所 | 电气
1580 | GB/T 15543-2008 | 电能质量 三相电压不平衡 |  |  |  | 电仪所 | 电气
1581 | GB/T 156-2017 | 标准电压 |  |  |  | 电仪所 | 电气
1582 | GB/T 15761-1995 | 2×600MW压水堆核电厂核岛系统设计建造规范 |  |  |  | 电仪所 | 电气
1583 | GB/T 15945-2008 | 电能质量电力系统频率偏差 |  |  |  | 电仪所 | 电气
1584 | GB/T 16895.9-2000 | 建筑物电气装置 第7部分：特殊装置或场所的要求第707节：数据处理设备用电气装置的接地要求 |  |  |  | 电仪所 | 电气
1585 | GB/T 17468-2019 | 电力变压器选用导则 |  |  |  | 电仪所 | 电气
1586 | GB/T 17624.1-1998 | 电磁兼容 综述 电磁兼容基本术语和定义的应用与解释 |  |  |  | 电仪所 | 电气
1587 | GB/T 17625.2-2007 | 电磁兼容限值对额定电流≤16A且无条件接入的设备在公用低压供电系统中产生的电压变化、电压波动和闪烁的限制 |  |  |  | 电仪所 | 电气
1588 | GB/T 17626.11-2023 | 电磁兼容 试验和测量技术 第11部分：对每相输入电流小于或等于16A设备的电压暂降、短时中断和电压变化的抗扰度试验 |  |  |  | 电仪所 | 电气
1589 | GB/T 17626.1-2006 | 电磁兼容 试验和测量技术 抗扰度试验总论 |  |  |  | 电仪所 | 电气
1590 | GB/T 17626.13-2006 | 电磁兼容 试验和测量技术 交流电源端口谐波、谐间波及电网信号的低频抗扰度试验 |  |  |  | 电仪所 | 电气
1591 | GB/T 17626.14-2005 | 电磁兼容 试验和测量技术 电压波动抗扰度试验 |  |  |  | 电仪所 | 电气
1592 | GB/T 17626.16-2007 | 电磁兼容试验和测量技术0Hz~150kHz共模传导骚扰抗扰度试验 |  |  |  | 电仪所 | 电气
1593 | GB/T 17626.17-2005 | 电磁兼容 试验和测量技术 直流电源输入端口纹波抗扰度试验 |  |  |  | 电仪所 | 电气
1594 | GB/T 17626.18-2016 | 电磁兼容 试验和测量技术 振荡波抗扰度试验 |  |  |  | 电仪所 | 电气
1595 | GB/T 17626.2-2018 | 电磁兼容 试验和测量技术 静电放电抗扰度试验 |  |  |  | 电仪所 | 电气
1596 | GB/T 17626.27-2006 | 电磁兼容 试验和测量技术 三相电压不平衡抗扰度试验 |  |  |  | 电仪所 | 电气
1597 | GB/T 17626.28-2006 | 电磁兼容 试验和测量技术 工频频率变化抗扰度试验 |  |  |  | 电仪所 | 电气
1598 | GB/T 17626.29-2006 | 电磁兼容 试验和测量技术 直流电源输入端口电压暂降、短时中断和电压变化的抗扰度试验 |  |  |  | 电仪所 | 电气
1599 | GB/T 17626.3-2023 | 电磁兼容 试验和测量技术 射频电磁场辐射抗扰度试验 |  |  |  | 电仪所 | 电气
1600 | GB/T 17626.5-2019 | 电磁兼容 试验和测量技术 浪涌(冲击)抗扰度试验 |  |  |  | 电仪所 | 电气
1601 | GB/T 17626.6-2017 | 电磁兼容 试验和测量技术 射频场感应的传导骚扰抗扰度 |  |  |  | 电仪所 | 电气
1602 | GB/T 17626.8-2006 | 电磁兼容 试验和测量技术 工频磁场抗扰度试验 |  |  |  | 电仪所 | 电气
1603 | GB/T 17626.9-2011 | 电磁兼容 试验和测量技术 脉冲磁场抗扰度试验 |  |  |  | 电仪所 | 电气
1604 | GB/T 18039.3-2017 | 电磁兼容 环境 公用低压供电系统低频传导骚扰及信号传输的兼容水平 |  |  |  | 电仪所 | 电气
1605 | GB/T 18268.1-2010 | 测量、控制和实验室用的电设备 电磁兼容性要求 第1部分：通用要求 |  |  |  | 电仪所 | 电气
1606 | GB/T 18268.21-2010 | 测量、控制和实验室用的电设备 电磁兼容性要求 第21部分：特殊要求 |  |  |  | 电仪所 | 电气
1607 | GB/T 18481-2001 | 电能质量 暂时过电压和瞬态过电压 |  |  |  | 电仪所 | 电气
1608 | GB/T 25837-2010 | 核电厂安全壳电气贯穿件的质量鉴定 |  |  |  | 电仪所 | 电气
1609 | GB/T 29304-2012 | 爆炸危险场所防爆安全导则 |  |  |  | 电仪所 | 电气
1610 | GB/T 3836.1-2021 | 爆炸性环境第1部分：设备通用要求 |  |  |  | 电仪所 | 电气
1611 | GB/T 3836.17-2019 | 爆炸性气体环境第17部分：由正压房间“p”和人工通风房间“v”保护的设备 |  |  |  | 电仪所 | 电气
1612 | GB/T 3836.2-2021 | 爆炸性环境第2部分：由隔爆外壳“d”保护的设备 |  |  |  | 电仪所 | 电气
1613 | GB/T 3836.5-2021 | 爆炸性环境第5部分：由正压外壳“p”保护的设备 |  |  |  | 电仪所 | 电气
1614 | GB/T 3836.6-2017 | 爆炸性环境第6部分：由液浸型“o”保护的设备 |  |  |  | 电仪所 | 电气
1615 | GB/T 3836.7-2017 | 爆炸性环境第7部分：由充砂型“q”保护的设备 |  |  |  | 电仪所 | 电气
1616 | GB/T 3836.8-2021 | 爆炸性环境第8部分：由“n”型保护的设备 |  |  |  | 电仪所 | 电气
1617 | GB/T 3836.9-2021 | 爆炸性环境第9部分：由浇封型“m”保护的设备 |  |  |  | 电仪所 | 电气
1618 | GB/T 4365-2003 | 电工术语 电磁兼容 |  |  |  | 电仪所 | 电气
1619 | GB/T 4796-2017 | 环境条件分类 环境参数及其严酷程度 |  |  |  | 电仪所 | 电气
1620 | GB/T 50062-2008 | 电力装置的继电保护和自动装置设计规范 |  |  |  | 电仪所 | 电气
1621 | GB/T 50063-2017 | 电力装置电测量仪表装置设计规范 |  |  |  | 电仪所 | 电气
1622 | GB/T 50064-2014 | 交流电气装置的过电压保护和绝缘配合设计规范 |  |  |  | 电仪所 | 电气
1623 | GB/T 50065-2011 | 交流电气装置的接地设计规范 |  |  |  | 电仪所 | 电气
1624 | GB/T 50719-2011 | 电磁屏蔽室工程技术规范 |  |  |  | 电仪所 | 电气
1625 | GB/T 6592-2010 | 电工和电子测量设备性能表示 |  |  |  | 电仪所 | 电气
1626 | GB/T 7163-2021 | 核电厂安全系统可靠性分析要求 |  |  |  | 电仪所 | 电气
1627 | GB/T 762-2002 | 标准电流等级 |  |  |  | 电仪所 | 电气
1628 | GBZ 17625.4-2000 | 电磁兼容 限值 中、高压电力系统中畸变负荷发射限值的评估 |  |  |  | 电仪所 | 电气
1629 | GBZ 17625.5-2000 | 电磁兼容 限值 中、高压电力系统中波动负荷发射限值的评估 |  |  |  | 电仪所 | 电气
1630 | GBZ 17625.6-2003 | 电磁兼容 限值 对额定电流大于16A的设备在低压供电系统中产生的谐波电流的限制 |  |  |  | 电仪所 | 电气
1631 | HG/T 20509-2014 | 仪表供电设计规范 |  |  |  | 电仪所 | 电气 |  | （2017年复审）
1632 | HG/T 20518-2008 | 化工粉体工程设计通用规范 |  |  |  | 电仪所 | 电气 |  | （2017年复审）
1633 | HG/T 20666-1999 | 化工企业腐蚀环境电力设计规程 |  |  |  | 电仪所 | 电气
1634 | HG/T 20675-1990 | 化工企业静电接地设计规程 |  |  |  | 电仪所 | 电气
1635 | JGJ 242-2011 | 住宅建筑电气设计规范 |  |  |  | 电仪所 | 电气
1636 | JGJ/T 119-2008 | 建筑照明术语标准 |  |  |  | 电仪所 | 电气
1637 | NB/T 20028.1-2010 | 核电厂用蓄电池 第1部分：容量确定 |  |  |  | 电仪所 | 电气
1638 | NB/T 20028.2-2010 | 核电厂用蓄电池 第2部分：安装设计与安装准则 |  |  |  | 电仪所 | 电气
1639 | NB/T 20028.4-2010 | 核电厂用蓄电池 第4部分：维护、试验和更换方法 |  |  |  | 电仪所 | 电气
1640 | NB/T 20034-2010 | 核电厂可行性研究报告内容深度规定 |  |  |  | 电仪所 | 电气
1641 | NB/T 20040-2021 | 核电厂安全级电气设备抗震鉴定试验规则 |  |  |  | 电仪所 | 电气
1642 | NB/T 20049-2011 | 电缆贯穿挡火封堵件性能试验 |  |  |  | 电仪所 | 电气
1643 | NB/T 20051-2011 | 核电厂厂用电系统设计准则 |  |  |  | 电仪所 | 电气
1644 | NB/T 20052-2011 | 核电厂安全级电路电缆系统的设计和安装 |  |  |  | 电仪所 | 电气
1645 | NB/T 20066-2012 | 核电厂应对全厂断电设计准则 |  |  |  | 电仪所 | 电气
1646 | NB/T 20070-2012 | 核电厂安全级电路电缆通道系统设计安装和鉴定准则 |  |  |  | 电仪所 | 电气
1647 | NB/T 20074-2012 | 核电厂安全级电动机控制中心质量鉴定 |  |  |  | 电仪所 | 电气
1648 | NB/T 20088-2012 | 核电厂安全级电气设备零部件更换要求 |  |  |  | 电仪所 | 电气
1649 | NB/T 20089-2012 | 核电厂安全级电力系统及设备保护准则 |  |  |  | 电仪所 | 电气
1650 | NB/T 20146-2012 | 核电厂火灾自动报警系统设计准则 |  |  |  | 电仪所 | 电气
1651 | NB/T 20213-2013 | 核电厂安全级电缆及现场接头鉴定规程 |  |  |  | 电仪所 | 电气
1652 | NB/T 20265-2014 | 核电厂继电器抗震试验 |  |  |  | 电仪所 | 电气
1653 | NB/T 20290-2014 | 核电厂安全级连续工作制电动机的鉴定 |  |  |  | 电仪所 | 电气
1654 | NB/T 20319-2014 | 压水堆核电厂技术规格书编制准则 |  |  |  | 电仪所 | 电气
1655 | NB/T 20351-2015 | 核电厂安全级保护继电器及辅助器件的鉴定 |  |  |  | 电仪所 | 电气
1656 | CB/T 3908-2007 | 船舶电缆敷设工艺 |  |  |  | 电仪所 | 电缆敷设
1657 | CECS 106-2000 | 铝合金电缆桥架技术规程 |  |  |  | 电仪所 | 电缆敷设
1658 | DL/T 5161.5-2018 | 电气装置安装工程质量检验及评定规程第5部分-电缆线路施工质量检验 |  |  |  | 电仪所 | 电缆敷设
1659 | GB/T 21762-2008 | 电缆管理 电缆托盘系统和电缆梯架系统 |  |  |  | 电仪所 | 电缆敷设
1660 | GB/T 6995.2-2008 | 电线电缆识别标志方法第2部分-标准颜色 |  |  |  | 电仪所 | 电缆敷设
1661 | GB/T 6995.4-2008 | 电线电缆识别标志方法第4部分-电气装备电线电缆绝缘线芯识别标志 |  |  |  | 电仪所 | 电缆敷设
1662 | JGJ 232-2011 | 矿物绝缘电缆敷设技术规程 |  |  |  | 电仪所 | 电缆敷设
1663 | NB/T 20112-2012 | 压水堆核电厂反应堆厂房电缆端接技术规程 |  |  |  | 电仪所 | 电缆敷设
1664 | NB/T 42037-2014 | 防腐电缆桥架 |  |  |  | 电仪所 | 电缆敷设
1665 | DB11 1026-2013 | 吸气式感烟火灾探测报警系统设计、施工及验收规范 |  |  |  | 电仪所 | 通信
1666 | DL/T 5041-2023 | 火力发电厂厂内通信设计技术规定 |  |  |  | 电仪所 | 通信
1667 | EJ/T 1082-2005 | 核电厂防火准则 |  |  |  | 电仪所 | 通信
1668 | GA-T 1185-2014 | 安全防范工程技术文件编制深度要求 |  |  |  | 电仪所 | 通信
1669 | GA-T 1211-2014 | 安全防范高清视频监控系统技术要求 |  |  |  | 电仪所 | 通信
1670 | GA-T 367-2001 | 视频安防监控系统技术要求 |  |  |  | 电仪所 | 通信
1671 | GA-T 645-2014 | 安全防范监控变速球型摄像机 |  |  |  | 电仪所 | 通信
1672 | GA-T 646-2016 | 安全防范视频监控矩阵设备通用技术要求 |  |  |  | 电仪所 | 通信
1673 | GB 14003-2005 | 线型光束感烟火灾探测器 |  |  |  | 电仪所 | 通信
1674 | GB 16806-2006 | 消防联动控制系统 |  |  |  | 电仪所 | 通信
1675 | GB 20815-2006 | 视频安防监控数字录像设备 |  |  |  | 电仪所 | 通信
1676 | GB 25506-2010 | 消防控制室通用技术要求 |  |  |  | 电仪所 | 通信
1677 | GB 28184-2011 | 消防设备电源监控系统 |  |  |  | 电仪所 | 通信
1678 | GB 50166-2019 | 火灾自动报警系统施工及验收标准 |  |  |  | 电仪所 | 通信
1679 | GB 50198-2011 | 民用闭路监视电视系统工程技术规范 |  |  |  | 电仪所 | 通信
1680 | GB 50311-2016 | 综合布线系统工程设计规范 |  |  |  | 电仪所 | 通信
1681 | GB 50313-2013 | 消防通信指挥系统设计规范 |  |  |  | 电仪所 | 通信
1682 | GB 50373-2019 | 通信管道与通道工程设计标准 |  |  |  | 电仪所 | 通信
1683 | GB 50394-2007 | 入侵报警系统工程设计规范 |  |  |  | 电仪所 | 通信
1684 | GB 50395-2007 | 视频安防监控系统工程设计规范 |  |  |  | 电仪所 | 通信
1685 | GB 50464-2008 | 视频显示系统工程技术规范 |  |  |  | 电仪所 | 通信
1686 | GB 50526-2021 | 公共广播系统工程技术标准 |  |  |  | 电仪所 | 通信
1687 | GB 50635-2010 | 会议电视会场系统工程设计规范 |  |  |  | 电仪所 | 通信
1688 | GB 50689-2011 | 通信局（站）防雷与接地工程设计规范 |  |  |  | 电仪所 | 通信
1689 | GB 50793-2012 | 会议电视会场系统工程施工及验收规范 |  |  |  | 电仪所 | 通信
1690 | GB 50799-2012 | 电子会议系统工程设计规范 |  |  |  | 电仪所 | 通信
1691 | GB 50846-2012 | 住宅区和住宅建筑内光纤到户通信设施工程设计规范 |  |  |  | 电仪所 | 通信
1692 | GB/T 20269-2006 | 信息安全技术 信息系统安全管理要求 |  |  |  | 电仪所 | 通信
1693 | GB/T 20270-2006 | 信息安全技术 网络基础安全技术要求 |  |  |  | 电仪所 | 通信
1694 | GB/T 20271-2006 | 信息安全技术 信息系统通用安全技术要求 |  |  |  | 电仪所 | 通信
1695 | GB/T 20273-2019 | 信息安全技术 数据库管理系统安全技术要求 |  |  |  | 电仪所 | 通信
1696 | GB/T 20282-2006 | 信息安全技术 信息系统安全工程管理要求 |  |  |  | 电仪所 | 通信
1697 | GB/T 22240-2020 | 信息安全技术网络安全等级保护定级指南 |  |  |  | 电仪所 | 通信
1698 | GB/T 25058-2019 | 信息安全技术网络安全等级保护实施指南 |  |  |  | 电仪所 | 通信
1699 | GB/T 25066-2020 | 信息安全技术信息安全产品类别与代码 |  |  |  | 电仪所 | 通信
1700 | GB/T 31488-2015 | 安全防范视频监控人脸识别系统技术要求 |  |  |  | 电仪所 | 通信
1701 | GB/T 50115-2019 | 工业电视系统工程设计标准 |  |  |  | 电仪所 | 通信
1702 | GB/T 50200-2018 | 有线电视网络工程设计标准 |  |  |  | 电仪所 | 通信
1703 | GB/T 50312-2016 | 综合布线系统工程验收规范 |  |  |  | 电仪所 | 通信
1704 | GB/T 50605-2010 | 住宅区和住宅建筑内通信设施工程设计规范 |  |  |  | 电仪所 | 通信
1705 | JGJ/T 417-2017 | 建筑智能化系统运行维护技术规范 |  |  |  | 电仪所 | 通信
1706 | NB/T 20263-2021 | 核电厂通信设计规范 |  |  |  | 电仪所 | 通信
1707 | YD 5059-2005 | 电信设备安装抗震设计规范 |  |  |  | 电仪所 | 通信
1708 | YD 5063-1998 | 通信电缆通道图集 |  |  |  | 电仪所 | 通信
1709 | YD 5098-2005 | 通信局(站)防雷与接地工程设计规范 |  |  |  | 电仪所 | 通信
1710 | YD 5103-2003 | 通信管道工程施工及验收技术规范 |  |  |  | 电仪所 | 通信
1711 | YDJ 9-1990 | 市内通信全塑电缆线路工程设计规范 |  |  |  | 电仪所 | 通信
1712 | YD/T 1537-2015 | 通信系统用户外机柜 |  |  |  | 电仪所 | 通信 |  | (2017年复审)
1713 | YD/T 1666-2007 | 远程视频监控系统的安全技术要求 |  |  |  | 电仪所 | 通信
1714 | GB/T 18173.3-2014 | 高分子防水材料第3部分-遇水膨胀橡胶 |  |  |  | 建筑结构所 | 结构
1715 | GB18173.2-2014 | 高分子防水材料 第2部分止水带 |  |  |  | 建筑结构所 | 结构
1716 | JC/T 907-2018 | 混凝土界面处理剂 |  |  |  | 建筑结构所 | 结构
1717 | GB/T 50146-2014 | 粉煤灰混凝土应用技术规范 |  |  |  | 建筑结构所 | 结构
1718 | GB/T 1596-2017 | 用于水泥和混凝土中的粉煤灰 |  |  |  | 建筑结构所 | 结构
1719 | GB/T 14684-2022 | 建设用砂 |  |  |  | 建筑结构所 | 结构
1720 | GB/T 14685-2022 | 建设用卵石、碎石 |  |  |  | 建筑结构所 | 结构
1721 | JGJ 63-2006 | 混凝土用水标准 |  |  |  | 建筑结构所 | 结构

## DatUserDict
Id | Group | Lable | Expression | Action | Status | Comment
序号 | 分组 | 关键词名称 | 表达式 | 动作 | 状态 | 备注
0 | Test | 测试 | XXXX | 警告 | 生效 | 用于测试